## Sammanställning Loggbok
Brf Ramselyckan
Loggboksnamn | Mapp i Loggboken | Produktnamn | Leverantör | BVB ID | Version | Bedömning Totalt | Bedömning Livscykel | Bedömning Innehåll | Bedömning Innehåll Elektronik | Bedömning Hållbara leveranskedjor | Kräver ombedömning sedan | Anledning till undviks | Kemisk produkt | Elektronisk produkt | BSAB | BK04 | Tagg | Placering/Anläggning | Övrig info för anläggning | Byggnad | Våning | Rum/Byggnadsdel | Placering/Övrig info | Mängd | Enhet | Kommentar | Tillagd till Loggbok datum | Tillagd av disciplin | Tillagd av företag | Finns avvikelserapport J/N | Avvikelserapport godkänd | Motivering | Avvikelse tillagd datum | Avvikelse tillagd av | Avvikelse hanterad datum | Avvikelse hanterad av företag | Avvikelse hanterad av disciplin | Externa system | MB 4.0 ind. 9 | MB 4.0 ind. 15 | MB 3.0 / 3.1 / 3.2 ind. 13 | MB 3.0 / 3.1 / 3.2 ind. 14 | MB 2.1 / 2.2 ind. 14 | MB 2.1 / 2.2 ind. 15 | BREEAM 2017 Mat07 | BREEAM 2013 Mat08 | Produktspecifik EPD A1 (EN15804) | Produktspecifik EPD A2 (EN15804) | Generisk EPD | Produktspecifik EPD | Svanen-kategori | Namn hos Svanen | Leverantör hos Svanen | Taxonomi
Brf Ramselyckan | Projektering / El | Optic, Optic Deep | Elektro Elco AB | 97844 | 1 | Accepteras | Accepteras | Accepteras |  | Nej |  |  | Nej | Nej | SNB.2 - Fasta ljusarmaturer för infälld montering | [11 empty] | 2021-10-20 15:16 | El | GRL Partille Elkonsult AB | Nej | [8 empty] | GULD (OBS! kontrollera emissionsrapport för verifiering!)- (Produktens angivna BSAB-kod omfattas ej av kravet) | GULD- OBS! Produktens angivna BSAB-kod omfattas ej av kraven | GULD- OBS! Produktens angivna BSAB-kod omfattas ej av kraven | GULD (OBS! kontrollera emissionsrapport för verifiering!)- (Produktens angivna BSAB-kod omfattas ej av kravet) | GULD- OBS! Produktens angivna BSAB-kod omfattas ej av kraven | GULD- OBS! Produktens angivna BSAB-kod omfattas ej av kraven | 2p- Installationsprodukt-innehåller ej utfasningsämnen | Innehåller ej Utfasningsämnen - (OBS! Produktens angivna BSAB-kod omfattas ej av krav) | [7 empty] | Uppgifter saknas pga äldre version
Brf Ramselyckan | Projektering / El | Hager Kombicentraler | Hager Elektro AB | 90464 | 3 | Accepteras | Accepteras | Accepteras |  | Nej |  |  | Nej | Nej | S - Apparater, utrustning, kablar m m i el- och telesystem | 18399 Elinstallationsmaterial övrigt |  |  |  | Lägenhet | Alla | Entré, klk | Entré, klk | 82 | st |  | 2021-12-14 14:10 | El | Sätila el-service AB | Nej | [8 empty] | GULD (OBS! kontrollera emissionsrapport för verifiering!)- (Produktens angivna BSAB-kod omfattas ej av kravet) | GULD- OBS! Produktens angivna BSAB-kod omfattas ej av kraven | GULD- OBS! Produktens angivna BSAB-kod omfattas ej av kraven | GULD (OBS! kontrollera emissionsrapport för verifiering!)- (Produktens angivna BSAB-kod omfattas ej av kravet) | GULD- OBS! Produktens angivna BSAB-kod omfattas ej av kraven | GULD- OBS! Produktens angivna BSAB-kod omfattas ej av kraven | 2p- Installationsprodukt-innehåller ej utfasningsämnen | Innehåller ej Utfasningsämnen - (OBS! Produktens angivna BSAB-kod omfattas ej av krav) | [7 empty] | Uppfyller
Brf Ramselyckan | Projektering / El | Plafond Athena I | Westal AB | 143507 | 1 | Accepteras | Accepteras | Accepteras |  | Nej |  |  | Nej | Nej | SN - Ljusarmaturer, ljuskällor m m / SNB - Fasta ljusarmaturer för allmänbelysning / SND - Ljusarmaturer för utomhusbelysning / SNE - Ljusarmaturer för särskilda ändamål / SNT - Belysningsmaterial | 18201 Inomhusbelysning / 18202 Utomhusbelysning / 18299 Belysningsvaror övrigt | [10 empty] | 2021-10-20 15:17 | El | GRL Partille Elkonsult AB | Nej | [8 empty] | GULD (OBS! kontrollera emissionsrapport för verifiering!)- (Produktens angivna BSAB-kod omfattas ej av kravet) | GULD- OBS! Produktens angivna BSAB-kod omfattas ej av kraven | GULD- OBS! Produktens angivna BSAB-kod omfattas ej av kraven | GULD (OBS! kontrollera emissionsrapport för verifiering!)- (Produktens angivna BSAB-kod omfattas ej av kravet) | GULD- OBS! Produktens angivna BSAB-kod omfattas ej av kraven | GULD- OBS! Produktens angivna BSAB-kod omfattas ej av kraven | 2p- Installationsprodukt-innehåller ej utfasningsämnen | Innehåller ej Utfasningsämnen - (OBS! Produktens angivna BSAB-kod omfattas ej av krav) |  |  |  |  | Omfattas ej av Svanens certifieringskrav |  |  | Uppgifter saknas pga äldre version
Brf Ramselyckan | Projektering / El | i60 LED (ospecificerad) | Glamox AB | 96341 | 2 | Accepteras | Accepteras | Accepteras |  | Nej |  |  | Nej | Nej | SN - Ljusarmaturer, ljuskällor m m | 182 Belysningsvaror | [7 empty] | 0 |  |  | 2021-10-21 14:01 | El | GRL Partille Elkonsult AB | Nej | [8 empty] | GULD (OBS! kontrollera emissionsrapport för verifiering!)- (Produktens angivna BSAB-kod omfattas ej av kravet) | GULD- OBS! Produktens angivna BSAB-kod omfattas ej av kraven | GULD- OBS! Produktens angivna BSAB-kod omfattas ej av kraven | GULD (OBS! kontrollera emissionsrapport för verifiering!)- (Produktens angivna BSAB-kod omfattas ej av kravet) | GULD- OBS! Produktens angivna BSAB-kod omfattas ej av kraven | GULD- OBS! Produktens angivna BSAB-kod omfattas ej av kraven | 2p- Installationsprodukt-innehåller ej utfasningsämnen | Innehåller ej Utfasningsämnen - (OBS! Produktens angivna BSAB-kod omfattas ej av krav) | [7 empty] | Uppgifter saknas pga äldre version
Brf Ramselyckan | Projektering / El | Hafa Go handdukstork rostfri | HAFA BRAND GROUP AB | 139981 | 2 | Accepteras | Accepteras | Accepteras |  | Nej |  |  | Nej | Nej | SPB - Apparater och anordningar för eluppvärmning / SPB.1 - Elektriska rumsvärmeapparater / XB - Inredningar i bostäder, kontor, undervisningslokaler, vårdlokaler, butikslokaler m m / XZ - Övriga inredningar och utrustningar | 04399 Badrumsinredning övrigt |  |  |  | Lägenhet | Alla | Badrum | Över badkar | 81 | st |  | 2021-12-14 14:33 | El | Sätila el-service AB | Nej | [8 empty] | GULD (OBS! kontrollera emissionsrapport för verifiering!)- (Produktens angivna BSAB-kod omfattas ej av kravet) | GULD- OBS! Produktens angivna BSAB-kod omfattas ej av kraven | GULD- OBS! Produktens angivna BSAB-kod omfattas ej av kraven | GULD (OBS! kontrollera emissionsrapport för verifiering!)- (Produktens angivna BSAB-kod omfattas ej av kravet) | GULD- OBS! Produktens angivna BSAB-kod omfattas ej av kraven | GULD- OBS! Produktens angivna BSAB-kod omfattas ej av kraven | 2p- Installationsprodukt-innehåller ej utfasningsämnen | Innehåller ej Utfasningsämnen - (OBS! Produktens angivna BSAB-kod omfattas ej av krav) | [7 empty] | Uppgifter saknas pga äldre version
Brf Ramselyckan | Projektering / El | Heron I LED | Westal AB | 151118 | 1 | Ej bedömd | Ej bedömd | Ej bedömd |  | Nej |  |  | Nej | Nej | [12 empty] | 2021-10-25 13:32 | El | GRL Partille Elkonsult AB | Nej | [23 empty] | Uppgifter saknas pga äldre version
Brf Ramselyckan | Projektering / El | Ark Mini | Westal AB | 151119 | 1 | Ej bedömd | Ej bedömd | Ej bedömd |  | Nej |  |  | Nej | Nej | [12 empty] | 2021-10-25 13:33 | El | GRL Partille Elkonsult AB | Nej | [23 empty] | Uppgifter saknas pga äldre version
Brf Ramselyckan | Projektering / El | Jubilar II | Westal AB | 151120 | 1 | Ej bedömd | Ej bedömd | Ej bedömd |  | Nej |  |  | Nej | Nej | [12 empty] | 2021-10-25 13:34 | El | GRL Partille Elkonsult AB | Nej | [23 empty] | Uppgifter saknas pga äldre version
Brf Ramselyckan | Projektering / El | Tora | Westal AB | 151121 | 1 | Ej bedömd | Ej bedömd | Ej bedömd |  | Nej |  |  | Nej | Nej | [12 empty] | 2021-10-25 13:34 | El | GRL Partille Elkonsult AB | Nej | [23 empty] | Uppgifter saknas pga äldre version
Brf Ramselyckan | Projektering / El | Monospot I | FERGIN SVERIGE AB | 151122 | 1 | Ej bedömd | Ej bedömd | Ej bedömd |  | Nej |  |  | Nej | Nej | [12 empty] | 2021-10-25 13:35 | El | GRL Partille Elkonsult AB | Nej | [23 empty] | Uppgifter saknas pga äldre version
Brf Ramselyckan | Projektering / El | Ecospot Mini | FERGIN SVERIGE AB | 151123 | 1 | Ej bedömd | Ej bedömd | Ej bedömd |  | Nej |  |  | Nej | Nej | [12 empty] | 2021-10-25 13:35 | El | GRL Partille Elkonsult AB | Nej | [23 empty] | Uppgifter saknas pga äldre version
Brf Ramselyckan | Projektering / El | Ark Medi GC LED | Westal AB | 151124 | 1 | Ej bedömd | Ej bedömd | Ej bedömd |  | Nej |  |  | Nej | Nej | [12 empty] | 2021-10-25 13:36 | El | GRL Partille Elkonsult AB | Nej | [23 empty] | Uppgifter saknas pga äldre version
Brf Ramselyckan | Projektering / El | Egersund Mini | Norlys AB | 151125 | 1 | Ej bedömd | Ej bedömd | Ej bedömd |  | Nej |  |  | Nej | Nej | [12 empty] | 2021-10-25 13:36 | El | GRL Partille Elkonsult AB | Nej | [23 empty] | Uppgifter saknas pga äldre version
Brf Ramselyckan | Projektering / El | On Ground | Fagerhult | 151126 | 1 | Ej bedömd | Ej bedömd | Ej bedömd |  | Nej |  |  | Nej | Nej | [12 empty] | 2021-10-25 13:37 | El | GRL Partille Elkonsult AB | Nej | [23 empty] | Uppgifter saknas pga äldre version
Brf Ramselyckan | Projektering / Rör |  |  |  |  | Ej bedömd | Ej bedömd | Ej bedömd | [18 empty] | 2022-04-11 20:36 | VS | DEKA VVS-TEKNIK I VÄST AB | Nej | [21 empty] | SiTech+ | Nordisk Wavin A/S
Brf Ramselyckan | Projektering / Rör | Rockwool Stenull | ROCKWOOL AB | 46414 | 5 | Accepteras | Accepteras | Accepteras |  | Nej |  |  | Nej | Nej | I - Skikt av termoisolervaror m m i hus och i grundkonstruktioner till hus | 01301 Mineralull | [7 empty] | 0 |  |  | 2022-04-11 20:32 | VS | DEKA VVS-TEKNIK I VÄST AB | Nej | [8 empty] | SILVER | GULD | GULD | GULD (OBS! kontrollera emissionsrapport för verifiering!) | GULD | GULD | Exemplarisk nivå | Innehåller inte utfasningsämnen |  |  |  |  | Listad |  |  | Uppgifter saknas pga äldre version
Brf Ramselyckan | Projektering / Rör | Plast Golvbrunn i PP-plast | Purus AB | 8451 | 9 | Accepteras | Accepteras | Rekommenderas |  | Nej |  |  | Nej | Nej | P - Apparater, ledningar m m i rörsystem eller rörledningsnät / PR - Brunnar, spygatter, golvrännor m m | 20001 Radiatorer / 20099 Värme övrigt | [10 empty] | 2021-12-21 01:30 | VS | DEKA VVS-TEKNIK I VÄST AB | Nej | [8 empty] | GULD (OBS! kontrollera emissionsrapport för verifiering!)- (Produktens angivna BSAB-kod omfattas ej av kravet) | SILVER | SILVER | GULD (OBS! kontrollera emissionsrapport för verifiering!)- (Produktens angivna BSAB-kod omfattas ej av kravet) | GULD- OBS! Produktens angivna BSAB-kod omfattas ej av kraven | GULD- OBS! Produktens angivna BSAB-kod omfattas ej av kraven | 2p- Installationsprodukt-innehåller ej utfasningsämnen | Innehåller ej Utfasningsämnen - (OBS! Produktens angivna BSAB-kod omfattas ej av krav) |  |  |  |  | Listad | Golvbrunn Brage 75 botten | Purus AB | Uppgifter saknas pga äldre version
Brf Ramselyckan | Projektering / Rör | LK PAL Universalrör A med isolering | LK Systems AB | 95984 | 1 | Accepteras | Accepteras | Rekommenderas |  | Nej |  |  | Nej | Nej | P - Apparater, ledningar m m i rörsystem eller rörledningsnät | 20 Värme och sanitet / 20201 Markavlopp / 20505 Tappvattensystem | [7 empty] | 0 |  |  | 2022-04-11 12:58 | VS | DEKA VVS-TEKNIK I VÄST AB | Nej | [8 empty] | GULD (OBS! kontrollera emissionsrapport för verifiering!)- (Produktens angivna BSAB-kod omfattas ej av kravet) | GULD | GULD | GULD (OBS! kontrollera emissionsrapport för verifiering!)- (Produktens angivna BSAB-kod omfattas ej av kravet) | GULD- OBS! Produktens angivna BSAB-kod omfattas ej av kraven | GULD- OBS! Produktens angivna BSAB-kod omfattas ej av kraven | 2p- Installationsprodukt-innehåller ej utfasningsämnen | Innehåller ej Utfasningsämnen - (OBS! Produktens angivna BSAB-kod omfattas ej av krav) |  |  |  |  | Listad |  |  | Uppgifter saknas pga äldre version
Brf Ramselyckan | Projektering / Rör | Altech elförzinkade pressrör | SGDS Gruppen Aktiebolag (fd. Dahl Sverige AB) | 87606 | 3 | Accepteras | Accepteras | Accepteras |  | Nej |  |  | Nej | Nej | P - Apparater, ledningar m m i rörsystem eller rörledningsnät | 20 Värme och sanitet | [10 empty] | 2022-04-11 20:51 | VS | DEKA VVS-TEKNIK I VÄST AB | Nej | [8 empty] | GULD (OBS! kontrollera emissionsrapport för verifiering!)- (Produktens angivna BSAB-kod omfattas ej av kravet) | GULD | GULD | GULD (OBS! kontrollera emissionsrapport för verifiering!)- (Produktens angivna BSAB-kod omfattas ej av kravet) | GULD- OBS! Produktens angivna BSAB-kod omfattas ej av kraven | GULD- OBS! Produktens angivna BSAB-kod omfattas ej av kraven | 2p- Installationsprodukt-innehåller ej utfasningsämnen | Innehåller ej Utfasningsämnen - (OBS! Produktens angivna BSAB-kod omfattas ej av krav) | [7 empty] | Uppgifter saknas pga äldre version
Brf Ramselyckan | Projektering / Rör | Altech Kapillärrördelar i koppar | SGDS Gruppen Aktiebolag (fd. Dahl Sverige AB) | 104596 | 1 | Undviks | Undviks | Rekommenderas |  | Nej |  | VVS produkt avsedd för kontakt med vatten. Risk för urlakning av oönskade ämnen. Uppfyller ej "4MS-krav" alt. krav för bly-urlakning | Nej | Nej | P - Apparater, ledningar m m i rörsystem eller rörledningsnät | 20201 Markavlopp | [10 empty] | 2022-04-11 20:50 | VS | DEKA VVS-TEKNIK I VÄST AB | Nej | [8 empty] | GULD (OBS! kontrollera emissionsrapport för verifiering!)- (Produktens angivna BSAB-kod omfattas ej av kravet) | GULD | GULD | GULD (OBS! kontrollera emissionsrapport för verifiering!)- (Produktens angivna BSAB-kod omfattas ej av kravet) | GULD- OBS! Produktens angivna BSAB-kod omfattas ej av kraven | GULD- OBS! Produktens angivna BSAB-kod omfattas ej av kraven | 2p- Installationsprodukt-innehåller ej utfasningsämnen | Innehåller ej Utfasningsämnen - (OBS! Produktens angivna BSAB-kod omfattas ej av krav) |  |  |  |  | Omfattas ej av Svanens certifieringskrav |  |  | Uppgifter saknas pga äldre version
Brf Ramselyckan | Projektering / Rör | Altech Presskopplingar M-profil, elförzinkat stål | SGDS Gruppen Aktiebolag (fd. Dahl Sverige AB) | 113881 | 1 | Accepteras | Accepteras | Accepteras |  | Nej |  |  | Nej | Nej | P - Apparater, ledningar m m i rörsystem eller rörledningsnät | 20 Värme och sanitet | [10 empty] | 2022-04-11 20:51 | VS | DEKA VVS-TEKNIK I VÄST AB | Nej | [8 empty] | GULD (OBS! kontrollera emissionsrapport för verifiering!)- (Produktens angivna BSAB-kod omfattas ej av kravet) | GULD | GULD | GULD (OBS! kontrollera emissionsrapport för verifiering!)- (Produktens angivna BSAB-kod omfattas ej av kravet) | GULD- OBS! Produktens angivna BSAB-kod omfattas ej av kraven | GULD- OBS! Produktens angivna BSAB-kod omfattas ej av kraven | 2p- Installationsprodukt-innehåller ej utfasningsämnen | Innehåller ej Utfasningsämnen - (OBS! Produktens angivna BSAB-kod omfattas ej av krav) | [7 empty] | Uppgifter saknas pga äldre version
Brf Ramselyckan | Projektering / Rör | Altech Presskopplingar M-profil, koppar | SGDS Gruppen Aktiebolag (fd. Dahl Sverige AB) | 113884 | 1 | Accepteras | Accepteras | Rekommenderas |  | Nej |  |  | Nej | Nej | P - Apparater, ledningar m m i rörsystem eller rörledningsnät | 20 Värme och sanitet | [10 empty] | 2022-04-11 20:50 | VS | DEKA VVS-TEKNIK I VÄST AB | Nej | [8 empty] | GULD (OBS! kontrollera emissionsrapport för verifiering!)- (Produktens angivna BSAB-kod omfattas ej av kravet) | GULD | GULD | GULD (OBS! kontrollera emissionsrapport för verifiering!)- (Produktens angivna BSAB-kod omfattas ej av kravet) | GULD- OBS! Produktens angivna BSAB-kod omfattas ej av kraven | GULD- OBS! Produktens angivna BSAB-kod omfattas ej av kraven | 2p- Installationsprodukt-innehåller ej utfasningsämnen | Innehåller ej Utfasningsämnen - (OBS! Produktens angivna BSAB-kod omfattas ej av krav) | [7 empty] | Uppgifter saknas pga äldre version
Brf Ramselyckan | Projektering / Rör | Watt Panelradiatorer | Watt Heating AB | 47195 | 4 | Accepteras | Accepteras | Accepteras |  | Nej |  |  | Nej | Nej | PTB.11 - Panelradiatorer | 20013 Radiator och värmeledningsarmatur | [10 empty] | 2021-12-21 01:25 | VS | DEKA VVS-TEKNIK I VÄST AB | Nej | [8 empty] | GULD (OBS! kontrollera emissionsrapport för verifiering!)- (Produktens angivna BSAB-kod omfattas ej av kravet) | GULD | GULD | GULD (OBS! kontrollera emissionsrapport för verifiering!)- (Produktens angivna BSAB-kod omfattas ej av kravet) | GULD- OBS! Produktens angivna BSAB-kod omfattas ej av kraven | GULD- OBS! Produktens angivna BSAB-kod omfattas ej av kraven | 2p- Installationsprodukt-innehåller ej utfasningsämnen | Innehåller ej Utfasningsämnen - (OBS! Produktens angivna BSAB-kod omfattas ej av krav) |  |  |  |  | Omfattas ej av Svanens certifieringskrav |  |  | Uppgifter saknas pga äldre version
Brf Ramselyckan | Projektering / Rör | Altech Expansionskärl 100-600 liter | SGDS Gruppen Aktiebolag (fd. Dahl Sverige AB) | 89830 | 4 | Accepteras | Accepteras | Accepteras |  | Nej |  |  | Nej | Nej | PLC - EXPANSIONSKÄRL O D | 20003 Expansionskärl och system | [7 empty] | 0 |  |  | 2022-04-11 20:40 | VS | DEKA VVS-TEKNIK I VÄST AB | Nej | [8 empty] | GULD (OBS! kontrollera emissionsrapport för verifiering!)- (Produktens angivna BSAB-kod omfattas ej av kravet) | GULD | GULD | GULD (OBS! kontrollera emissionsrapport för verifiering!)- (Produktens angivna BSAB-kod omfattas ej av kravet) | GULD- OBS! Produktens angivna BSAB-kod omfattas ej av kraven | GULD- OBS! Produktens angivna BSAB-kod omfattas ej av kraven | 2p- Installationsprodukt-innehåller ej utfasningsämnen | Innehåller ej Utfasningsämnen - (OBS! Produktens angivna BSAB-kod omfattas ej av krav) | [7 empty] | Uppgifter saknas pga äldre version
Brf Ramselyckan | Projektering / Rör | Ifö Spira/Spira Art Tvättställ | Geberit AB | 108930 | 2 | Accepteras | Accepteras | Accepteras |  | Nej |  |  | Nej | Nej | PU - Sanitetsenheter och sanitetsutrustningar / X - Inredningar och utrustningar / Övriga varor | 20102 Sanitetsporslin tvättställ | [10 empty] | 2021-12-21 00:56 | VS | DEKA VVS-TEKNIK I VÄST AB | Nej | [8 empty] | GULD (OBS! kontrollera emissionsrapport för verifiering!)- (Produktens angivna BSAB-kod omfattas ej av kravet) | GULD | GULD | GULD (OBS! kontrollera emissionsrapport för verifiering!)- (Produktens angivna BSAB-kod omfattas ej av kravet) | GULD- OBS! Produktens angivna BSAB-kod omfattas ej av kraven | GULD- OBS! Produktens angivna BSAB-kod omfattas ej av kraven | 2p- Installationsprodukt-innehåller ej utfasningsämnen | Innehåller ej Utfasningsämnen - (OBS! Produktens angivna BSAB-kod omfattas ej av krav) | [7 empty] | Uppgifter saknas pga äldre version
Brf Ramselyckan | Projektering / Rör | Ifö Spira WC-stol | Geberit AB | 125017 | 1 | Accepteras | Accepteras | Accepteras |  | Nej |  |  | Nej | Nej | PU - Sanitetsenheter och sanitetsutrustningar / X - Inredningar och utrustningar | 20103 Sanitetsporslin WC-stolar | [5 empty] | Badrum |  | 146 |  |  | 2021-12-21 00:53 | VS | DEKA VVS-TEKNIK I VÄST AB | Nej | [8 empty] | GULD (OBS! kontrollera emissionsrapport för verifiering!)- (Produktens angivna BSAB-kod omfattas ej av kravet) | GULD | GULD | GULD (OBS! kontrollera emissionsrapport för verifiering!)- (Produktens angivna BSAB-kod omfattas ej av kravet) | GULD- OBS! Produktens angivna BSAB-kod omfattas ej av kraven | GULD- OBS! Produktens angivna BSAB-kod omfattas ej av kraven | 2p- Installationsprodukt-innehåller ej utfasningsämnen | Innehåller ej Utfasningsämnen - (OBS! Produktens angivna BSAB-kod omfattas ej av krav) | [7 empty] | Uppgifter saknas pga äldre version
Brf Ramselyckan | Projektering / Rör | LK PAL rör, raka längder | LK Systems AB | 131067 | 1 | Accepteras | Accepteras | Accepteras |  | Nej |  |  | Nej | Nej | P - Apparater, ledningar m m i rörsystem eller rörledningsnät | 20505 Tappvattensystem / 20506 Golvvärme vattenburen | [7 empty] | 0 |  |  | 2022-04-11 20:52 | VS | DEKA VVS-TEKNIK I VÄST AB | Nej | [8 empty] | GULD (OBS! kontrollera emissionsrapport för verifiering!)- (Produktens angivna BSAB-kod omfattas ej av kravet) | GULD | GULD | GULD (OBS! kontrollera emissionsrapport för verifiering!)- (Produktens angivna BSAB-kod omfattas ej av kravet) | GULD- OBS! Produktens angivna BSAB-kod omfattas ej av kraven | GULD- OBS! Produktens angivna BSAB-kod omfattas ej av kraven | 2p- Installationsprodukt-innehåller ej utfasningsämnen | Innehåller ej Utfasningsämnen - (OBS! Produktens angivna BSAB-kod omfattas ej av krav) | [7 empty] | Uppfyller
Brf Ramselyckan | Projektering / Rör | Mora MMIX köksblandare | Mora Armatur / FM Mattsson AB | 54013 | 6 | Accepteras | Rekommenderas | Accepteras |  | Nej |  |  | Nej | Nej | PVB.24 - Disklådsblandare | 20107 Sanitetsarmatur | [5 empty] | 82 |  | 0 |  |  | 2021-12-21 01:22 | VS | DEKA VVS-TEKNIK I VÄST AB | Nej | [8 empty] | GULD (OBS! kontrollera emissionsrapport för verifiering!)- (Produktens angivna BSAB-kod omfattas ej av kravet) | GULD | GULD | GULD (OBS! kontrollera emissionsrapport för verifiering!)- (Produktens angivna BSAB-kod omfattas ej av kravet) | GULD- OBS! Produktens angivna BSAB-kod omfattas ej av kraven | GULD- OBS! Produktens angivna BSAB-kod omfattas ej av kraven | 2p- Installationsprodukt-innehåller ej utfasningsämnen | Innehåller ej Utfasningsämnen - (OBS! Produktens angivna BSAB-kod omfattas ej av krav) | [7 empty] | Uppfyller
Brf Ramselyckan | Projektering / Rör | Mora MMIX Shower kit | Mora Armatur / FM Mattsson AB | 110708 | 3 | Accepteras | Rekommenderas | Accepteras |  | Nej |  |  | Nej | Nej | PVB - tappventiler, blandare m m i tappvattensystem | 20106 Diskbänkar / 20199 Sanitet övrigt | [5 empty] | Badrum |  | 90 |  |  | 2021-12-21 01:22 | VS | DEKA VVS-TEKNIK I VÄST AB | Nej | [8 empty] | GULD (OBS! kontrollera emissionsrapport för verifiering!)- (Produktens angivna BSAB-kod omfattas ej av kravet) | GULD | GULD | GULD (OBS! kontrollera emissionsrapport för verifiering!)- (Produktens angivna BSAB-kod omfattas ej av kravet) | GULD- OBS! Produktens angivna BSAB-kod omfattas ej av kraven | GULD- OBS! Produktens angivna BSAB-kod omfattas ej av kraven | 2p- Installationsprodukt-innehåller ej utfasningsämnen | Innehåller ej Utfasningsämnen - (OBS! Produktens angivna BSAB-kod omfattas ej av krav) | [7 empty] | Uppfyller
Brf Ramselyckan | Projektering / Rör | Mora MMIX tvättställsblandare | Mora Armatur / FM Mattsson AB | 113619 | 3 | Accepteras | Rekommenderas | Accepteras |  | Nej |  |  | Nej | Nej | PVB.23 - Tvättställsblandare och bidéblandare | 20106 Diskbänkar | [5 empty] | 150 |  | 0 |  |  | 2021-12-21 01:22 | VS | DEKA VVS-TEKNIK I VÄST AB | Nej | [8 empty] | GULD (OBS! kontrollera emissionsrapport för verifiering!)- (Produktens angivna BSAB-kod omfattas ej av kravet) | GULD | GULD | GULD (OBS! kontrollera emissionsrapport för verifiering!)- (Produktens angivna BSAB-kod omfattas ej av kravet) | GULD- OBS! Produktens angivna BSAB-kod omfattas ej av kraven | GULD- OBS! Produktens angivna BSAB-kod omfattas ej av kraven | 2p- Installationsprodukt-innehåller ej utfasningsämnen | Innehåller ej Utfasningsämnen - (OBS! Produktens angivna BSAB-kod omfattas ej av krav) | [7 empty] | Uppgifter saknas pga äldre version
Brf Ramselyckan | Projektering / Rör | Kopparrör | SGDS Gruppen Aktiebolag (fd. Dahl Sverige AB) | 104206 | 2 | Undviks | Undviks | Rekommenderas |  | Nej |  | VVS produkt avsedd för kontakt med vatten. Risk för urlakning av oönskade ämnen. Uppfyller ej "4MS-krav" alt. krav för bly-urlakning | Nej | Nej | PB-.8 - Ledning av rör av diverse material | 20201 Markavlopp | [7 empty] | 0 |  |  | 2022-04-11 20:46 | VS | DEKA VVS-TEKNIK I VÄST AB | Nej | [8 empty] | GULD (OBS! kontrollera emissionsrapport för verifiering!)- (Produktens angivna BSAB-kod omfattas ej av kravet) | GULD | GULD | GULD (OBS! kontrollera emissionsrapport för verifiering!)- (Produktens angivna BSAB-kod omfattas ej av kravet) | GULD- OBS! Produktens angivna BSAB-kod omfattas ej av kraven | GULD- OBS! Produktens angivna BSAB-kod omfattas ej av kraven | 2p- Installationsprodukt-innehåller ej utfasningsämnen | Innehåller ej Utfasningsämnen - (OBS! Produktens angivna BSAB-kod omfattas ej av krav) |  |  |  |  | Omfattas ej av Svanens certifieringskrav |  |  | Uppfyller
Brf Ramselyckan | Projektering / Vent |  |  |  |  | Ej bedömd | Ej bedömd | Ej bedömd | [14 empty] | Samtliga lägenheter | 0 |  |  | 2021-12-21 14:51 | Övrig | Uppgift saknas | Nej | [20 empty] | Listad | Vent. aggregat Nordic S3 REL | Flexit AS
Brf Ramselyckan | Projektering / Vent |  |  |  |  | Ej bedömd | Ej bedömd | Ej bedömd | [14 empty] | I förråd/teknikrum | 0 |  |  | 2021-12-21 14:52 | Övrig | Uppgift saknas | Nej | [20 empty] | Listad | Vent.aggregat Nordic CL3 RER | Flexit AS
Brf Ramselyckan | Projektering / Vent | Pandora Green Flow 5.0 | LGG Inneklimat AB | 115887 | 3 | Accepteras | Accepteras | Rekommenderas | Accepteras | Nej |  |  | Nej | Ja | Q - Apparater, kanaler, don m m i luftbehandlingssystem | 21099 Ventilation övrigt | [6 empty] | I respektive lägenhet | 0 |  |  | 2021-12-21 14:53 | Övrig | Uppgift saknas | Nej | [8 empty] | GULD (OBS! kontrollera emissionsrapport för verifiering!)- (Produktens angivna BSAB-kod omfattas ej av kravet) | GULD | GULD | GULD (OBS! kontrollera emissionsrapport för verifiering!)- (Produktens angivna BSAB-kod omfattas ej av kravet) | GULD- OBS! Produktens angivna BSAB-kod omfattas ej av kraven | GULD- OBS! Produktens angivna BSAB-kod omfattas ej av kraven | 2p- Installationsprodukt-innehåller ej utfasningsämnen | Innehåller ej Utfasningsämnen - (OBS! Produktens angivna BSAB-kod omfattas ej av krav) |  |  |  |  | Listad | Pandora Green Flow 5.0 | LGG Inneklimat Aktiebolag | Uppgifter saknas pga äldre version
Brf Ramselyckan | Projektering / Arkitekt |  |  |  |  | Ej bedömd | Ej bedömd | Ej bedömd | [14 empty] | mark | 0 |  |  | 2021-10-19 11:30 | Landskapsarkitekt | 02 landskap Arkitektkontor Aktiebolag | Nej | [20 empty] | Listad | Alcro BESTÅ Grundolja trä | Tikkurila Sverige AB
Brf Ramselyckan | Projektering / Arkitekt |  |  |  |  | Ej bedömd | Ej bedömd | Ej bedömd | [11 empty] | Alla | Alla | Fönsterparti |  | 0 |  |  | 2021-10-19 14:30 | Arkitekt | Uppgift saknas | Nej | [20 empty] | Svanenmärkt | ND NTech Villa Vridfönster - TG Passiv Trä, Trä/Alu | NorDan AS
Brf Ramselyckan | Projektering / Arkitekt | Entrétak Classic Small D=850 | Designtak | 150902 | 1 | Ej bedömd | Ej bedömd | Ej bedömd |  | Nej |  |  | Nej | Nej | NSH.1 - Skärmtak | 01602 Takplåt |  |  |  | Hus 51 (Hus 8) | Entréplan (plan 10) |  | Utanför entré till Gemensamhetslokal | 1 | meter | Kulör RAL 8004, aluminiumprofil av typen Plannja GreenCoat Glossy PRO BT | 2021-10-19 13:27 | Arkitekt | Uppgift saknas | Nej | [23 empty] | Uppgifter saknas pga äldre version
Brf Ramselyckan | Projektering / Arkitekt | Pandora Green Flow 5.0 | LGG Inneklimat AB | 115887 | 3 | Accepteras | Accepteras | Rekommenderas | Accepteras | Nej |  |  | Nej | Ja | Q - Apparater, kanaler, don m m i luftbehandlingssystem | 21099 Ventilation övrigt | [6 empty] | I respektive lägenhet | 0 |  |  | 2021-12-21 14:53 | Övrig | Uppgift saknas | Nej | [8 empty] | GULD (OBS! kontrollera emissionsrapport för verifiering!)- (Produktens angivna BSAB-kod omfattas ej av kravet) | GULD | GULD | GULD (OBS! kontrollera emissionsrapport för verifiering!)- (Produktens angivna BSAB-kod omfattas ej av kravet) | GULD- OBS! Produktens angivna BSAB-kod omfattas ej av kraven | GULD- OBS! Produktens angivna BSAB-kod omfattas ej av kraven | 2p- Installationsprodukt-innehåller ej utfasningsämnen | Innehåller ej Utfasningsämnen - (OBS! Produktens angivna BSAB-kod omfattas ej av krav) |  |  |  |  | Listad | Pandora Green Flow 5.0 | LGG Inneklimat Aktiebolag | Uppgifter saknas pga äldre version
Brf Ramselyckan | Projektering / Landskap |  |  |  |  | Ej bedömd | Ej bedömd | Ej bedömd | [14 empty] | mark | 0 |  |  | 2021-10-19 11:30 | Landskapsarkitekt | 02 landskap Arkitektkontor Aktiebolag | Nej | [20 empty] | Listad | Alcro BESTÅ Grundolja trä | Tikkurila Sverige AB
Brf Ramselyckan | Projektering / Landskap |  |  |  |  | Ej bedömd | Ej bedömd | Ej bedömd | [14 empty] | mark | 0 |  |  | 2021-10-19 12:05 | Landskapsarkitekt | 02 landskap Arkitektkontor Aktiebolag | Nej | [20 empty] | Listad | Hjorthagen furniture group. Oak, Pine | Nola Industrier AB
Brf Ramselyckan | Projektering / Landskap | Play houses | Stiliom AB | 98099 | 1 | Accepteras | Rekommenderas | Accepteras |  | Nej |  |  | Nej | Nej | X - Inredningar och utrustningar | 08006 Lekutrustning | [10 empty] | 2021-10-20 10:05 | Landskapsarkitekt | 02 landskap Arkitektkontor Aktiebolag | Nej | [8 empty] | GULD (OBS! kontrollera emissionsrapport för verifiering!)- (Produktens angivna BSAB-kod omfattas ej av kravet) | GULD- OBS! Produktens angivna BSAB-kod omfattas ej av kraven | GULD- OBS! Produktens angivna BSAB-kod omfattas ej av kraven | GULD (OBS! kontrollera emissionsrapport för verifiering!)- (Produktens angivna BSAB-kod omfattas ej av kravet) | GULD- OBS! Produktens angivna BSAB-kod omfattas ej av kraven | GULD- OBS! Produktens angivna BSAB-kod omfattas ej av kraven | Exemplarisk nivå (OBS! Produktens angivna BSAB-kod omfattas ej av krav) | Innehåller ej Utfasningsämnen - (OBS! Produktens angivna BSAB-kod omfattas ej av krav) | [7 empty] | Uppgifter saknas pga äldre version
Brf Ramselyckan | Projektering / Landskap | Sheeps | Stiliom AB | 119470 | 1 | Rekommenderas | Rekommenderas | Rekommenderas |  | Nej |  |  | Nej | Nej | X - Inredningar och utrustningar | 08006 Lekutrustning | [10 empty] | 2021-10-20 10:05 | Landskapsarkitekt | 02 landskap Arkitektkontor Aktiebolag | Nej | [8 empty] | GULD (OBS! kontrollera emissionsrapport för verifiering!)- (Produktens angivna BSAB-kod omfattas ej av kravet) | GULD- OBS! Produktens angivna BSAB-kod omfattas ej av kraven | GULD- OBS! Produktens angivna BSAB-kod omfattas ej av kraven | GULD (OBS! kontrollera emissionsrapport för verifiering!)- (Produktens angivna BSAB-kod omfattas ej av kravet) | GULD- OBS! Produktens angivna BSAB-kod omfattas ej av kraven | GULD- OBS! Produktens angivna BSAB-kod omfattas ej av kraven | Exemplarisk nivå (OBS! Produktens angivna BSAB-kod omfattas ej av krav) | Innehåller ej Utfasningsämnen - (OBS! Produktens angivna BSAB-kod omfattas ej av krav) | [7 empty] | Uppgifter saknas pga äldre version
Brf Ramselyckan | Projektering / Landskap | Pony, Pony and Trap | Stiliom AB | 143093 | 1 | Accepteras | Rekommenderas | Accepteras |  | Nej |  |  | Nej | Nej | X - Inredningar och utrustningar | 08006 Lekutrustning | [6 empty] | mark | 0 |  |  | 2021-10-20 10:07 | Landskapsarkitekt | 02 landskap Arkitektkontor Aktiebolag | Nej | [8 empty] | GULD (OBS! kontrollera emissionsrapport för verifiering!)- (Produktens angivna BSAB-kod omfattas ej av kravet) | GULD- OBS! Produktens angivna BSAB-kod omfattas ej av kraven | GULD- OBS! Produktens angivna BSAB-kod omfattas ej av kraven | GULD (OBS! kontrollera emissionsrapport för verifiering!)- (Produktens angivna BSAB-kod omfattas ej av kravet) | GULD- OBS! Produktens angivna BSAB-kod omfattas ej av kraven | GULD- OBS! Produktens angivna BSAB-kod omfattas ej av kraven | Exemplarisk nivå (OBS! Produktens angivna BSAB-kod omfattas ej av krav) | Innehåller ej Utfasningsämnen - (OBS! Produktens angivna BSAB-kod omfattas ej av krav) | [7 empty] | Uppfyller
Brf Ramselyckan | Projektering / Landskap | Bestå Grundfärg Trä | Alcro färg | 9529 | 10 | Accepteras | Accepteras | Accepteras |  | Nej |  |  | Ja | Nej | L - Puts, målning, skyddsbeläggningar, skyddsimpregneringar m m | 03401 Grundfärg utomhus | [10 empty] | 2021-10-05 17:00 | Landskapsarkitekt | 02 landskap Arkitektkontor Aktiebolag | Nej | [8 empty] | SILVER | GULD | GULD | GULD | GULD | GULD | Exemplarisk nivå | Innehåller inte utfasningsämnen |  |  |  |  | Svanenmärkt |  |  | Uppgifter saknas pga äldre version
Brf Ramselyckan | Projektering / Landskap | Murblock av betong | S:t Eriks AB | 100115 | 2 | Accepteras | Accepteras | Rekommenderas |  | Nej |  |  | Nej | Nej | FCD - Murverk av betongsten, betongblock e d i anläggning / FSD - Murverk av betongsten, betongblock e d i hus | 01101 Betongblock | [6 empty] | mark | 0 |  |  | 2021-10-20 11:26 | Landskapsarkitekt | 02 landskap Arkitektkontor Aktiebolag | Nej | [8 empty] | SILVER | GULD | GULD | GULD | GULD | GULD | Exemplarisk nivå | Innehåller inte utfasningsämnen | [7 empty] | Uppgifter saknas pga äldre version
Brf Ramselyckan | Projektering / Landskap | Termoask | Moelven | 151005 | 1 | Ej bedömd | Ej bedömd | Ej bedömd |  | Nej |  |  | Nej | Nej | [8 empty] | mark | 0 |  |  | 2021-10-20 17:00 | Landskapsarkitekt | 02 landskap Arkitektkontor Aktiebolag | Nej | [23 empty] | Uppgifter saknas pga äldre version
Brf Ramselyckan | Projektering / Landskap | Bestå Utsikt | Alcro färg | 143985 | 3 | Undviks | Accepteras | Undviks |  | Nej |  | Allergiframkallande, Hudsensibiliserande kategori 1A (H317): Produkten innehåller ämnen i halter som ger undviks pga ämnesspecifika klassificeringsgränser.; Miljöfarligt (H410 och H411): ≥ 25 % via sammanräkning av ämnen | Ja | Nej | L - Puts, målning, skyddsbeläggningar, skyddsimpregneringar m m | 03402 Fasadfärg utomhus | [6 empty] | mark | 0 |  |  | 2021-10-18 13:40 | Landskapsarkitekt | 02 landskap Arkitektkontor Aktiebolag | Nej | [8 empty] | BRONS | GULD | GULD | BRONS | GULD | BRONS | Innehåller utfasningsämnen | Innehåller Utfasningsämnen |  |  |  |  | Svanenmärkt | Alcro Bestå Utsikt Bas C, 2,7 l | Tikkurila Sverige AB | Uppgifter saknas pga äldre version
Brf Ramselyckan | Projektering / Veidekke | Hjorthagen möbelgrupp | NOLA INDUSTRIER AB | 55595 | 2 | Accepteras | Accepteras | Accepteras |  | Nej |  |  | Nej | Nej | X - Inredningar och utrustningar | 08002 Trädgårdsmöbler / 11299 Möbler övrigt | [7 empty] | 0 |  |  | 2021-02-15 10:11 | Landskapsarkitekt | 02 landskap Arkitektkontor Aktiebolag | Nej | [8 empty] | GULD (OBS! kontrollera emissionsrapport för verifiering!)- (Produktens angivna BSAB-kod omfattas ej av kravet) | GULD- OBS! Produktens angivna BSAB-kod omfattas ej av kraven | GULD- OBS! Produktens angivna BSAB-kod omfattas ej av kraven | GULD (OBS! kontrollera emissionsrapport för verifiering!)- (Produktens angivna BSAB-kod omfattas ej av kravet) | GULD- OBS! Produktens angivna BSAB-kod omfattas ej av kraven | GULD- OBS! Produktens angivna BSAB-kod omfattas ej av kraven | Exemplarisk nivå (OBS! Produktens angivna BSAB-kod omfattas ej av krav) | Innehåller ej Utfasningsämnen - (OBS! Produktens angivna BSAB-kod omfattas ej av krav) |  |  |  |  | Listad |  |  | Uppgifter saknas pga äldre version
Brf Ramselyckan | Projektering / Veidekke | Play houses | Stiliom AB | 98099 | 1 | Accepteras | Rekommenderas | Accepteras |  | Nej |  |  | Nej | Nej | X - Inredningar och utrustningar | 08006 Lekutrustning | [6 empty] | L4.10300 Small Timber House on stilts | 0 |  |  | 2021-02-15 10:29 | Landskapsarkitekt | 02 landskap Arkitektkontor Aktiebolag | Nej | [8 empty] | GULD (OBS! kontrollera emissionsrapport för verifiering!)- (Produktens angivna BSAB-kod omfattas ej av kravet) | GULD- OBS! Produktens angivna BSAB-kod omfattas ej av kraven | GULD- OBS! Produktens angivna BSAB-kod omfattas ej av kraven | GULD (OBS! kontrollera emissionsrapport för verifiering!)- (Produktens angivna BSAB-kod omfattas ej av kravet) | GULD- OBS! Produktens angivna BSAB-kod omfattas ej av kraven | GULD- OBS! Produktens angivna BSAB-kod omfattas ej av kraven | Exemplarisk nivå (OBS! Produktens angivna BSAB-kod omfattas ej av krav) | Innehåller ej Utfasningsämnen - (OBS! Produktens angivna BSAB-kod omfattas ej av krav) | [7 empty] | Uppgifter saknas pga äldre version
Brf Ramselyckan | Projektering / Veidekke | Djurskulpturer i betong | Stiliom AB | 99269 | 1 | Accepteras | Accepteras | Accepteras |  | Nej |  |  | Nej | Nej | X - Inredningar och utrustningar | 08099 Trädgårdsvaror övrigt | [7 empty] | 0 |  |  | 2021-02-15 10:24 | Landskapsarkitekt | 02 landskap Arkitektkontor Aktiebolag | Nej | [8 empty] | GULD (OBS! kontrollera emissionsrapport för verifiering!)- (Produktens angivna BSAB-kod omfattas ej av kravet) | GULD- OBS! Produktens angivna BSAB-kod omfattas ej av kraven | GULD- OBS! Produktens angivna BSAB-kod omfattas ej av kraven | GULD (OBS! kontrollera emissionsrapport för verifiering!)- (Produktens angivna BSAB-kod omfattas ej av kravet) | GULD- OBS! Produktens angivna BSAB-kod omfattas ej av kraven | GULD- OBS! Produktens angivna BSAB-kod omfattas ej av kraven | Exemplarisk nivå (OBS! Produktens angivna BSAB-kod omfattas ej av krav) | Innehåller ej Utfasningsämnen - (OBS! Produktens angivna BSAB-kod omfattas ej av krav) |  |  |  |  | Omfattas ej av Svanens certifieringskrav |  |  | Uppgifter saknas pga äldre version
Brf Ramselyckan | Projektering / Veidekke | Sheeps | Stiliom AB | 119470 | 1 | Rekommenderas | Rekommenderas | Rekommenderas |  | Nej |  |  | Nej | Nej | X - Inredningar och utrustningar | 08006 Lekutrustning | [7 empty] | 0 |  |  | 2021-02-15 10:28 | Landskapsarkitekt | 02 landskap Arkitektkontor Aktiebolag | Nej | [8 empty] | GULD (OBS! kontrollera emissionsrapport för verifiering!)- (Produktens angivna BSAB-kod omfattas ej av kravet) | GULD- OBS! Produktens angivna BSAB-kod omfattas ej av kraven | GULD- OBS! Produktens angivna BSAB-kod omfattas ej av kraven | GULD (OBS! kontrollera emissionsrapport för verifiering!)- (Produktens angivna BSAB-kod omfattas ej av kravet) | GULD- OBS! Produktens angivna BSAB-kod omfattas ej av kraven | GULD- OBS! Produktens angivna BSAB-kod omfattas ej av kraven | Exemplarisk nivå (OBS! Produktens angivna BSAB-kod omfattas ej av krav) | Innehåller ej Utfasningsämnen - (OBS! Produktens angivna BSAB-kod omfattas ej av krav) | [7 empty] | Uppgifter saknas pga äldre version
Brf Ramselyckan | Projektering / Veidekke | Pony, Pony and Trap | Stiliom AB | 143093 | 1 | Accepteras | Rekommenderas | Accepteras |  | Nej |  |  | Nej | Nej | X - Inredningar och utrustningar | 08006 Lekutrustning | [7 empty] | 0 |  |  | 2021-02-15 10:35 | Landskapsarkitekt | 02 landskap Arkitektkontor Aktiebolag | Nej | [8 empty] | GULD (OBS! kontrollera emissionsrapport för verifiering!)- (Produktens angivna BSAB-kod omfattas ej av kravet) | GULD- OBS! Produktens angivna BSAB-kod omfattas ej av kraven | GULD- OBS! Produktens angivna BSAB-kod omfattas ej av kraven | GULD (OBS! kontrollera emissionsrapport för verifiering!)- (Produktens angivna BSAB-kod omfattas ej av kravet) | GULD- OBS! Produktens angivna BSAB-kod omfattas ej av kraven | GULD- OBS! Produktens angivna BSAB-kod omfattas ej av kraven | Exemplarisk nivå (OBS! Produktens angivna BSAB-kod omfattas ej av krav) | Innehåller ej Utfasningsämnen - (OBS! Produktens angivna BSAB-kod omfattas ej av krav) | [7 empty] | Uppfyller
Brf Ramselyckan | Produktion / Mark / Landskap | Super Glidex | UNIPAK A/S | 9516 | 7 | Accepteras | Accepteras | Rekommenderas |  | Nej |  |  | Ja | Nej | Förvaltningsprodukter | 01799 Kemisk tekniska varor övrigt |  |  |  | alla hus |  |  |  | 0 |  |  | 2022-12-05 13:03 | Mark | Veidekke Entreprenad AB | Nej | [8 empty] | GULD (OBS! kontrollera emissionsrapport för verifiering!)- (Produktens angivna BSAB-kod omfattas ej av kravet) | BRONS- OBS! Produktens angivna BSAB-kod omfattas ej av kraven | BRONS- OBS! Produktens angivna BSAB-kod omfattas ej av kraven | GULD (OBS! kontrollera emissionsrapport för verifiering!)- (Produktens angivna BSAB-kod omfattas ej av kravet) | SILVER- OBS! Produktens angivna BSAB-kod omfattas ej av kraven | GULD- OBS! Produktens angivna BSAB-kod omfattas ej av kraven | Exemplarisk nivå (OBS! Produktens angivna BSAB-kod omfattas ej av krav) | Innehåller ej Utfasningsämnen - (OBS! Produktens angivna BSAB-kod omfattas ej av krav) |  |  |  |  | Listad |  |  | Uppgifter saknas pga äldre version
Brf Ramselyckan | Produktion / Mark / Landskap | Play houses | Stiliom AB | 98099 | 1 | Accepteras | Rekommenderas | Accepteras |  | Nej |  |  | Nej | Nej | X - Inredningar och utrustningar | 08006 Lekutrustning |  |  |  | Tomt 1 |  |  |  | 1 | st |  | 2022-09-20 15:01 | Mark | Veidekke Entreprenad AB | Nej | [8 empty] | GULD (OBS! kontrollera emissionsrapport för verifiering!)- (Produktens angivna BSAB-kod omfattas ej av kravet) | GULD- OBS! Produktens angivna BSAB-kod omfattas ej av kraven | GULD- OBS! Produktens angivna BSAB-kod omfattas ej av kraven | GULD (OBS! kontrollera emissionsrapport för verifiering!)- (Produktens angivna BSAB-kod omfattas ej av kravet) | GULD- OBS! Produktens angivna BSAB-kod omfattas ej av kraven | GULD- OBS! Produktens angivna BSAB-kod omfattas ej av kraven | Exemplarisk nivå (OBS! Produktens angivna BSAB-kod omfattas ej av krav) | Innehåller ej Utfasningsämnen - (OBS! Produktens angivna BSAB-kod omfattas ej av krav) | [7 empty] | Uppgifter saknas pga äldre version
Brf Ramselyckan | Produktion / Mark / Landskap | Hjorthagen Möbelgrupp SIOO ek | NOLA INDUSTRIER AB | 98277 | 1 | Rekommenderas | Rekommenderas | Rekommenderas |  | Nej |  |  | Nej | Nej | DEK.1 - Parkmöbler | 112 Möbler |  |  |  | gården |  |  |  | 0 |  |  | 2022-09-20 15:13 | Mark | Veidekke Entreprenad AB | Nej | [8 empty] | GULD (OBS! kontrollera emissionsrapport för verifiering!)- (Produktens angivna BSAB-kod omfattas ej av kravet) | GULD- OBS! Produktens angivna BSAB-kod omfattas ej av kraven | GULD- OBS! Produktens angivna BSAB-kod omfattas ej av kraven | GULD (OBS! kontrollera emissionsrapport för verifiering!)- (Produktens angivna BSAB-kod omfattas ej av kravet) | GULD- OBS! Produktens angivna BSAB-kod omfattas ej av kraven | GULD- OBS! Produktens angivna BSAB-kod omfattas ej av kraven | Exemplarisk nivå (OBS! Produktens angivna BSAB-kod omfattas ej av krav) | Innehåller ej Utfasningsämnen - (OBS! Produktens angivna BSAB-kod omfattas ej av krav) |  |  |  |  | Listad |  |  | Uppgifter saknas pga äldre version
Brf Ramselyckan | Produktion / Mark / Landskap | Platonmatta Xtra | Isola AB | 44153 | 3 | Rekommenderas | Rekommenderas | Rekommenderas |  | Nej |  |  | Nej | Nej | JSE.1 - Vattentäta skikt av tätskiktsmatta / M - Skikt av beläggnings- och beklädnadsvaror i hus | 01499 Tätskiktssystem, tejp och tätningslist övrigt |  |  |  | Alla hus | 10 | Altan | altan stomme mot mark | 0 |  |  | 2023-12-18 11:05 | Övrig | Veidekke Entreprenad AB | Nej | [8 empty] | SILVER | GULD | GULD | GULD | GULD | GULD | Exemplarisk nivå | Innehåller inte utfasningsämnen |  |  |  |  | Listad |  |  | Uppgifter saknas pga äldre version
Brf Ramselyckan | Produktion / Mark / Landskap | Sheeps | Stiliom AB | 119470 | 1 | Rekommenderas | Rekommenderas | Rekommenderas |  | Nej |  |  | Nej | Nej | X - Inredningar och utrustningar | 08006 Lekutrustning |  |  |  | Tomt 3 |  |  |  | 2 | st |  | 2022-09-20 14:58 | Mark | Veidekke Entreprenad AB | Nej | [8 empty] | GULD (OBS! kontrollera emissionsrapport för verifiering!)- (Produktens angivna BSAB-kod omfattas ej av kravet) | GULD- OBS! Produktens angivna BSAB-kod omfattas ej av kraven | GULD- OBS! Produktens angivna BSAB-kod omfattas ej av kraven | GULD (OBS! kontrollera emissionsrapport för verifiering!)- (Produktens angivna BSAB-kod omfattas ej av kravet) | GULD- OBS! Produktens angivna BSAB-kod omfattas ej av kraven | GULD- OBS! Produktens angivna BSAB-kod omfattas ej av kraven | Exemplarisk nivå (OBS! Produktens angivna BSAB-kod omfattas ej av krav) | Innehåller ej Utfasningsämnen - (OBS! Produktens angivna BSAB-kod omfattas ej av krav) | [7 empty] | Uppgifter saknas pga äldre version
Brf Ramselyckan | Produktion / Mark / Landskap | Grovbetong | Finja Betong AB | 9823 | 5 | Accepteras | Accepteras | Accepteras |  | Nej |  |  | Ja | Nej | E - Platsgjutna konstruktioner | 01001 Cement / 01005 Torrbruk mura/putsa |  |  |  | gården |  |  |  | 0 |  |  | 2022-12-05 13:04 | Mark | Veidekke Entreprenad AB | Nej | [8 empty] | SILVER | GULD | GULD | GULD | GULD | GULD | Exemplarisk nivå | Innehåller inte utfasningsämnen |  |  |  |  | Listad |  |  | Uppgifter saknas pga äldre version
Brf Ramselyckan | Produktion / Mark / Landskap | Pony, Pony and Trap | Stiliom AB | 143093 | 1 | Accepteras | Rekommenderas | Accepteras |  | Nej |  |  | Nej | Nej | X - Inredningar och utrustningar | 08006 Lekutrustning |  |  |  | Tomt 4, tomt 1 |  |  |  | 3 | st |  | 2022-09-20 15:02 | Mark | Veidekke Entreprenad AB | Nej | [8 empty] | GULD (OBS! kontrollera emissionsrapport för verifiering!)- (Produktens angivna BSAB-kod omfattas ej av kravet) | GULD- OBS! Produktens angivna BSAB-kod omfattas ej av kraven | GULD- OBS! Produktens angivna BSAB-kod omfattas ej av kraven | GULD (OBS! kontrollera emissionsrapport för verifiering!)- (Produktens angivna BSAB-kod omfattas ej av kravet) | GULD- OBS! Produktens angivna BSAB-kod omfattas ej av kraven | GULD- OBS! Produktens angivna BSAB-kod omfattas ej av kraven | Exemplarisk nivå (OBS! Produktens angivna BSAB-kod omfattas ej av krav) | Innehåller ej Utfasningsämnen - (OBS! Produktens angivna BSAB-kod omfattas ej av krav) | [7 empty] | Uppfyller
Brf Ramselyckan | Produktion / Mark / Landskap | Aspen 2 | Lantmännen Aspen AB | 40206 | 5 | Undviks | Accepteras | Undviks |  | Nej |  | Aspirationstoxiskt (H304): Produkten är klassificerad i säkerhetsdatabladets avsnitt 2; Flyktiga organiska ämnen (kokpunkt <250ºC i kombination med någon av faroangivelserna H330, H331, H332, H336, H371, H373): ≥ 10 % sammanlagd halt; Miljöfarligt (H411): ≥ 25 %, av ämne/-n; Miljöfarligt (H413, även sammanräkning med H410, H411 och H412): ≥ 25% av ämne/-n | Ja | Nej | Förvaltningsprodukter | 19201 Bränsle |  |  |  | Gården |  |  |  | 0 |  |  | 2022-12-05 13:31 | Mark | Veidekke Entreprenad AB | Nej | [9 empty] | BRONS- OBS! Produktens angivna BSAB-kod omfattas ej av kraven | BRONS- OBS! Produktens angivna BSAB-kod omfattas ej av kraven | SILVER (OBS! Produktens angivna BSAB-kod omfattas ej av krav) | SILVER- OBS! Produktens angivna BSAB-kod omfattas ej av kraven | BRONS - OBS! Produktens angivna BSAB-kod omfattas ej av kraven | 1p- Innehåller inte utfasningsämnen (OBS! Produktens angivna BSAB-kod omfattas ej av krav) | Innehåller ej Utfasningsämnen - (OBS! Produktens angivna BSAB-kod omfattas ej av krav) | [7 empty] | Uppgifter saknas pga äldre version
Brf Ramselyckan | Produktion / Mark / Landskap | Aspen 4 | Lantmännen Aspen AB | 43233 | 5 | Undviks | Accepteras | Undviks |  | Nej |  | Aspirationstoxiskt (H304): Produkten är klassificerad i säkerhetsdatabladets avsnitt 2; Flyktiga organiska ämnen (kokpunkt <250ºC i kombination med någon av faroangivelserna H330, H331, H332, H336, H371, H373): ≥ 10 % sammanlagd halt; Miljöfarligt (H411): ≥ 25 %, av ämne/-n; Miljöfarligt (H413, även sammanräkning med H410, H411 och H412): ≥ 25% av ämne/-n | Ja | Nej | Förvaltningsprodukter | 19201 Bränsle |  |  |  | gården |  |  |  | 0 |  |  | 2022-12-05 13:31 | Mark | Veidekke Entreprenad AB | Nej | [9 empty] | BRONS- OBS! Produktens angivna BSAB-kod omfattas ej av kraven | BRONS- OBS! Produktens angivna BSAB-kod omfattas ej av kraven | SILVER (OBS! Produktens angivna BSAB-kod omfattas ej av krav) | SILVER- OBS! Produktens angivna BSAB-kod omfattas ej av kraven | BRONS - OBS! Produktens angivna BSAB-kod omfattas ej av kraven | 1p- Innehåller inte utfasningsämnen (OBS! Produktens angivna BSAB-kod omfattas ej av krav) | Innehåller ej Utfasningsämnen - (OBS! Produktens angivna BSAB-kod omfattas ej av krav) | [7 empty] | Uppgifter saknas pga äldre version
Brf Ramselyckan | Produktion / Mark / Landskap | Fluo TP | Technima Nordic AB/ fd. Mercalin AB | 86829 | 4 | Undviks | Accepteras | Undviks |  | Nej |  | Flyktiga organiska ämnen (kokpunkt <250ºC i kombination med någon av faroangivelserna H330, H331, H332, H304, H336, H371, H373): ≥ 10 % sammanlagd halt | Ja | Nej | DEE - Väg- och ytmarkeringar / LC - Målning m m | 034 Färgvaror / 03499 Färgvaror övrigt |  |  |  | gården |  |  |  | 0 |  |  | 2022-12-05 13:37 | Mark | Veidekke Entreprenad AB | Nej | [8 empty] | SILVER | GULD | GULD | GULD | GULD | GULD | Exemplarisk nivå | Innehåller inte utfasningsämnen | [7 empty] | Uppgifter saknas pga äldre version
Brf Ramselyckan | Produktion / Mark / Landskap | Jackofoam (XPS) 250 | BEWI Insulation Sverige AB | 154385 | 2 | Accepteras | Accepteras | Accepteras |  | Nej |  |  | Nej | Nej | IB - Termisk isolering m m i hus (ej platsbyggt kyl- eller frysrum) | 01303 Cellplast extruderad |  |  |  | Alla hus | 10 | utomhus |  | 0 |  |  | 2023-12-18 11:09 | Övrig | Veidekke Entreprenad AB | Nej | [8 empty] | BRONS | GULD | GULD | BRONS | GULD | BRONS | Innehåller utfasningsämnen | Innehåller Utfasningsämnen |  |  |  |  | Listad |  |  | Uppgifter saknas pga äldre version
Brf Ramselyckan | Produktion / Mark / Landskap | Tryckimpregnerat NTR-AB (Wolmanit CX-8WB) | Derome Timber AB | 169706 | 1 | Accepteras | Accepteras | Accepteras |  | Nej |  |  | Nej | Nej | DE - Anläggningskompletteringar / HSD - Konstruktioner av längdformvaror av trä i hus | 02303 Impregnerat träskyddsklass NTR/AB |  |  |  | Samtliga hus, bottenplattan |  |  |  | 0 |  |  | 2024-02-20 16:04 | Byggentreprenör | Veidekke Entreprenad AB | Nej | [8 empty] | GULD | GULD | GULD | GULD (OBS! kontrollera emissionsrapport för verifiering!) | GULD | GULD | Exemplarisk nivå | Innehåller inte utfasningsämnen | [7 empty] | Uppfyller
Brf Ramselyckan | Produktion / Mark / Landskap | Tryckimpregnerat virke NTR-A (Tanalith E 3463) | Derome Timber AB | 143811 | 2 | Rekommenderas | Rekommenderas | Rekommenderas |  | Nej |  |  | Nej | Nej | DE - Anläggningskompletteringar / HSD - Konstruktioner av längdformvaror av trä i hus | 02302 Impregnerat träskyddsklass NTR/A |  |  |  | gården |  |  | mark, avsteg: direktkontakt med mark | 0 |  |  | 2021-10-20 17:16 | Landskapsarkitekt | 02 landskap Arkitektkontor Aktiebolag | Ja | Ja | Godkänd avvikelse av Svanen . Enligt mejl från Elin Ottosson 2021-11-18 | 2022-02-08 09:34 | Veidekke Entreprenad AB | 2022-02-21 11:54 | HSB | Övrig |  | SILVER | GULD | GULD | GULD | GULD | GULD | Exemplarisk nivå | Innehåller inte utfasningsämnen | [7 empty] | Uppgifter saknas pga äldre version
Brf Ramselyckan | Produktion / Bygg(Veidekke) |  |  |  |  | Ej bedömd | Ej bedömd | Ej bedömd | [11 empty] | Lägenheter |  |  |  | 0 |  |  | 2024-01-19 11:59 | Byggentreprenör | Veidekke Entreprenad AB | Nej | [20 empty] | Listad | Siemens Ovens HR876GDB6S | BSH Home Appliances AB
Brf Ramselyckan | Produktion / Bygg(Veidekke) / 02. Stomme |  |  |  |  | Ej bedömd | Ej bedömd | Ej bedömd | [11 empty] | Alla Hus | 10-13 | Massivväggar/pelare |  | 0 |  |  | 2022-02-23 11:14 | Byggentreprenör | Veidekke Entreprenad AB | Nej | [21 empty] | Bemix Elementfogbruk FF | Finja Bemix AB
Brf Ramselyckan | Produktion / Bygg(Veidekke) / 02. Stomme | Finja Gipsputs Inne Natur 0-1 | Finja Betong AB | 9827 | 4 | Accepteras | Accepteras | Accepteras |  | Nej |  |  | Ja | Nej | L - Puts, målning, skyddsbeläggningar, skyddsimpregneringar m m | 01099 Bindemedel och bruk övrigt |  |  |  | Alla | 10-13 | massivväggar och plattbärlag | Lapp och lag | 0 |  |  | 2022-06-17 11:20 | Övrig | Veidekke Entreprenad AB | Nej | [8 empty] | SILVER | GULD | GULD | GULD (OBS! kontrollera emissionsrapport för verifiering!) | GULD | GULD | Exemplarisk nivå | Innehåller inte utfasningsämnen |  |  |  |  | Listad |  |  | Uppgifter saknas pga äldre version
Brf Ramselyckan | Produktion / Bygg(Veidekke) / 02. Stomme | Promatect H | Etex SVERIGE, filial till Etex Nordic A/S | 7422 | 5 | Accepteras | Accepteras | Accepteras |  | Nej |  |  | Nej | Nej | K - Skikt av skivor | 01299 Skivmaterial övrigt |  |  |  | Alla hus | 10-13 | Balkong | Inklädnad pelare | 0 |  |  | 2023-12-20 08:38 | Övrig | Veidekke Entreprenad AB | Nej | [8 empty] | SILVER | GULD | GULD | GULD | GULD | GULD | Exemplarisk nivå | Innehåller inte utfasningsämnen |  |  |  |  | Listad |  |  | Uppgifter saknas pga äldre version
Brf Ramselyckan | Produktion / Bygg(Veidekke) / 02. Stomme | Gyproc G 66 Gipsbruk | Saint-Gobain Sweden AB, Gyproc | 20695 | 4 | Accepteras | Accepteras | Rekommenderas |  | Nej |  |  | Ja | Nej | E - Platsgjutna konstruktioner / F - Murverk / LB - Puts | 01008 Avjämningsmassa |  |  |  | Alla | 10-13 | massiväggar plattbärlag | lapp och lag | 0 |  |  | 2022-03-11 12:09 | Övrig | Veidekke Entreprenad AB | Nej | [8 empty] | SILVER | GULD | GULD | GULD | GULD | GULD | Exemplarisk nivå | Innehåller inte utfasningsämnen |  |  |  |  | Listad |  |  | Uppgifter saknas pga äldre version
Brf Ramselyckan | Produktion / Bygg(Veidekke) / 02. Stomme | Finbetong RAW | Beijer Byggmaterial Aktiebolag | 110108 | 1 | Accepteras | Accepteras | Accepteras |  | Nej |  |  | Ja | Nej | L - Puts, målning, skyddsbeläggningar, skyddsimpregneringar m m | 01005 Torrbruk mura/putsa |  |  |  | Alla | 11-13 | Valv | tätning inför gjutning | 0 |  |  | 2022-02-23 13:58 | Övrig | Veidekke Entreprenad AB | Nej | [8 empty] | SILVER | GULD | GULD | GULD | GULD | GULD | Exemplarisk nivå | Innehåller inte utfasningsämnen |  |  |  |  | Listad |  |  | Uppgifter saknas pga äldre version
Brf Ramselyckan | Produktion / Bygg(Veidekke) / 02. Stomme | Forestia Standard Spånskivor | Forestia AS | 54797 | 4 | Rekommenderas | Rekommenderas | Rekommenderas |  | Nej |  |  | Nej | Nej | KEJ - Skikt av spånskivor | 01208 Spånskivor |  |  |  | 41,11,22,31,32 | 14 | Golv | Loft | 0 |  |  | 2023-10-10 08:52 | Övrig | Veidekke Entreprenad AB | Nej | [8 empty] | SILVER | GULD | GULD | GULD (OBS! kontrollera emissionsrapport för verifiering!) | GULD | GULD | Exemplarisk nivå | Innehåller inte utfasningsämnen |  |  |  |  | Listad |  |  | Uppgifter saknas pga äldre version
Brf Ramselyckan | Produktion / Bygg(Veidekke) / 02. Stomme | NBS Byggskum 581 | Dana Lim A/S | 117267 | 3 | Undviks | Accepteras | Undviks |  | Nej |  | Allergiframkallande, Hudsensibiliserande kategori 1 eller 1B (H317): ≥ 1% av enskilt ämne | Ja | Nej | IB - Termisk isolering m m i hus (ej platsbyggt kyl- eller frysrum) / RB - Termisk isolering av installationer | 01799 Kemisk tekniska varor övrigt |  |  |  | alla | 10-13 | valv | tätning inför gjutning | 0 |  |  | 2022-04-08 10:31 | Övrig | Veidekke Entreprenad AB | Nej | [8 empty] | BRONS | GULD | GULD | SILVER | GULD | GULD | 1p- innehåller ej utfasningsämnen | Innehåller inte utfasningsämnen |  |  |  |  | Listad |  |  | Uppgifter saknas pga äldre version
Brf Ramselyckan | Produktion / Bygg(Veidekke) / 02. Stomme | Byggskum 580 | Dana Lim A/S | 43537 | 11 | Undviks | Undviks | Undviks |  | Nej |  | Allergiframkallande, Hudsensibiliserande kategori 1 eller 1B (H317): ≥ 1% av enskilt ämne; Flyktiga organiska ämnen (kokpunkt <250ºC i kombination med någon av faroangivelserna H330, H331, H332, H336, H371, H373): ≥ 10 % sammanlagd halt; Uppgifter saknas om farligt avfall vid användning / byggproduktion. | Ja | Nej | ZBB.11 - Tätning med fogmassa / ZSB.11 - Tätning med fogmassa | 01703 Fogmassa |  |  |  | Alla | 10-13 | Bottenplattor och valv | tätning inför gjutning | 0 |  |  | 2023-09-26 11:41 | Övrig | Veidekke Entreprenad AB | Nej | [8 empty] | BRONS | GULD | GULD | SILVER | GULD | GULD | 1p- innehåller ej utfasningsämnen | Innehåller inte utfasningsämnen |  |  |  |  | Listad |  |  | Uppgifter saknas pga äldre version
Brf Ramselyckan | Produktion / Bygg(Veidekke) / 02. Stomme | Stålpelare | Nordsvets i Göteborg AB | 174130 | 1 | Ej bedömd | Ej bedömd | Ej bedömd |  | Nej |  |  | Nej | [6 empty] | Alla hus | 10-13 | Bärande yttervägg | Stålpelare i utfackningsvägg | 0 |  |  | 2024-01-04 11:46 | Övrig | Veidekke Entreprenad AB | Ja | Ja | Endast krav på loggning | 2024-01-04 11:46 | Veidekke Entreprenad AB | 2024-01-04 12:31 | Veidekke Entreprenad AB | Byggentreprenör | [16 empty] | Uppgifter saknas pga äldre version
Brf Ramselyckan | Produktion / Bygg(Veidekke) / 03. Yttervägg och Fasad |  |  |  |  | Ej bedömd | Ej bedömd | Ej bedömd | [11 empty] | Alla |  | Fasad |  | 0 |  |  | 2023-10-03 08:13 | Övrig | Veidekke Entreprenad AB | Nej | [20 empty] | Svanenmärkt | ND NTech Villa Vridfönster - TG Passiv Trä, Trä/Alu | NorDan AS
Brf Ramselyckan | Produktion / Bygg(Veidekke) / 03. Yttervägg och Fasad |  |  |  |  | Ej bedömd | Ej bedömd | Ej bedömd | [11 empty] | Alla |  | Fasad |  | 0 |  |  | 2023-10-03 08:17 | Övrig | Veidekke Entreprenad AB | Nej | [20 empty] | Svanenmärkt | ND NTech Villa Fast karm | NorDan AS
Brf Ramselyckan | Produktion / Bygg(Veidekke) / 03. Yttervägg och Fasad |  |  |  |  | Ej bedömd | Ej bedömd | Ej bedömd | [11 empty] | Alla |  | Fasad |  | 0 |  |  | 2023-10-03 08:17 | Övrig | Veidekke Entreprenad AB | Nej | [20 empty] | Svanenmärkt | ND NTech Villa Säkerhetsdörr | NorDan AS
Brf Ramselyckan | Produktion / Bygg(Veidekke) / 03. Yttervägg och Fasad |  |  |  |  | Ej bedömd | Ej bedömd | Ej bedömd | [11 empty] | Alla |  | Fasad |  | 0 |  |  | 2023-10-03 08:17 | Övrig | Veidekke Entreprenad AB | Nej | [20 empty] | Svanenmärkt | ND NTech Villa Flerluft | NorDan AS
Brf Ramselyckan | Produktion / Bygg(Veidekke) / 03. Yttervägg och Fasad |  |  |  |  | Ej bedömd | Ej bedömd | Ej bedömd | [11 empty] | Alla |  | Fasad |  | 0 |  |  | 2023-10-03 08:17 | Övrig | Veidekke Entreprenad AB | Nej | [20 empty] | Svanenmärkt | ND NTech Villa Fast karm m/båge | NorDan AS
Brf Ramselyckan | Produktion / Bygg(Veidekke) / 03. Yttervägg och Fasad |  |  |  |  | Ej bedömd | Ej bedömd | Ej bedömd | [11 empty] | Alla hus | 10-13 | Skärmvägg balkong | Stomme mot balkong | 0 |  |  | 2023-12-20 10:11 | Övrig | Veidekke Entreprenad AB | Nej | [20 empty] | Listad | T-Syll, sylltätning | Tecca AB (f.d.T-Emballage Bygg)
Brf Ramselyckan | Produktion / Bygg(Veidekke) / 03. Yttervägg och Fasad | Ytterpanel | Perssons Träteknik AB (fd. Perssons Byggcentrum i Alingsås AB) | 174129 | 1 | Ej bedömd | Ej bedömd | Ej bedömd |  | Nej |  |  | Nej | [6 empty] | Alla hus | 10-13 | Fasad | All fasad | 0 |  |  | 2024-01-04 11:43 | Övrig | Veidekke Entreprenad AB | Nej | [23 empty] | Uppgifter saknas pga äldre version
Brf Ramselyckan | Produktion / Bygg(Veidekke) / 03. Yttervägg och Fasad | SIGA – Fentrim (IS) 2 | SIGA Cover AG | 94150 | 1 | Accepteras | Accepteras | Rekommenderas |  | Nej |  |  | Nej | Nej | J - Skikt av byggpapp, tätskiktsmatta, asfalt, duk, plastfilm, plan plåt, överläggningsplattor e d | 01407 Tejp / 01499 Tätskiktssystem, tejp och tätningslist övrigt |  |  |  | Balkong , loftgång och betongsockel. |  |  |  | 0 |  |  | 2022-04-12 10:15 | Övrig | Veidekke Entreprenad AB | Nej | [8 empty] | SILVER | BRONS | BRONS | GULD | Klarar ej uppsatta krav | GULD | Exemplarisk nivå | Innehåller inte utfasningsämnen |  |  |  |  | Listad |  |  | Uppgifter saknas pga äldre version
Brf Ramselyckan | Produktion / Bygg(Veidekke) / 03. Yttervägg och Fasad | Frame EKM / EKE / Silence High for exterior doors. Karmar och trösklar till ytterdörr Silence Basic/High: Advance-line; clever-line. | JELD-WEN Sverige AB | 53636 | 2 | Accepteras | Accepteras | Rekommenderas |  | Nej |  |  | Nej | Nej | NSC.2 - Dörrar, dörrpartier, portar, väggluckor o d | 04001 Ytterdörrar |  |  |  | alla hus |  |  |  | 0 |  |  | 2023-10-03 08:37 | Övrig | Veidekke Entreprenad AB | Nej | [8 empty] | SILVER | GULD | GULD | GULD (OBS! kontrollera emissionsrapport för verifiering!) | GULD | GULD | Exemplarisk nivå | Innehåller inte utfasningsämnen |  |  |  |  | Listad |  |  | Uppgifter saknas pga äldre version
Brf Ramselyckan | Produktion / Bygg(Veidekke) / 03. Yttervägg och Fasad | PAROC XSI 003,004 zdy | Paroc AB | 51927 | 4 | Accepteras | Accepteras | Rekommenderas |  | Nej |  |  | Nej | Nej | IB - Termisk isolering m m i hus (ej platsbyggt kyl- eller frysrum) / RB - Termisk isolering av installationer | 01301 Mineralull |  |  |  | fasad |  |  |  | 0 |  |  | 2022-04-13 10:47 | Övrig | Veidekke Entreprenad AB | Nej | [8 empty] | SILVER | GULD | GULD | GULD | GULD | GULD | Exemplarisk nivå | Innehåller inte utfasningsämnen |  |  |  |  | Listad | PAROC XSI 003 | Paroc AB | Uppgifter saknas pga äldre version
Brf Ramselyckan | Produktion / Bygg(Veidekke) / 03. Yttervägg och Fasad | Plannja Aluminium plåt 3005 | Plannja AB | 140788 | 1 | Rekommenderas | Rekommenderas | Rekommenderas |  | Nej |  |  | Nej | Nej | HSB.3 - Konstruktioner av längdformvaror av aluminium eller aluminiumlegering / JTD - Taktäckningar, väggbeklädnader, kompletteringar m m av plan aluminiumplåt för hus | 01505 Plåt |  |  |  | Hus 11, 21, 22, 31, 32, 41, 42, 51 och Förrådsbyggnader | Alla plan | Fasad utsida |  | 1400 | kvm |  | 2022-09-22 12:59 | Övrig | POGAB Plåt AB | Nej | [8 empty] | GULD | GULD | GULD | GULD | GULD | GULD | Exemplarisk nivå | Innehåller inte utfasningsämnen | [7 empty] | Uppfyller
Brf Ramselyckan | Produktion / Bygg(Veidekke) / 03. Yttervägg och Fasad | Rostfri stålplåt 1.4404 | Bevego Byggplåt och Ventilation AB | 135875 | 2 | Accepteras | Rekommenderas | Accepteras |  | Nej |  |  | Nej | Nej | HBB.1 - Konstruktioner av längdformvaror av stål / HSB - Konstruktioner av längdformvaror av metall i hus / HSB.2 - Konstruktioner av längdformvaror av rostfritt stål | 01505 Plåt / 01509 Rostfritt, syrafast, -stål och -plåt |  |  |  | Hus 11, 21, 22, 31, 32, 41, 42, 51 och Förrådsbyggnader | Alla plan | Fasad utsida | Tröskelbleck | 100 | kvm |  | 2022-09-22 13:08 | Övrig | POGAB Plåt AB | Nej | [8 empty] | SILVER | GULD | GULD | GULD | GULD | GULD | Exemplarisk nivå | Innehåller inte utfasningsämnen | [7 empty] | Uppgifter saknas pga äldre version
Brf Ramselyckan | Produktion / Bygg(Veidekke) / 03. Yttervägg och Fasad | SIGA Wigluv | SIGA Cover AG | 147513 | 2 | Accepteras | Accepteras | Rekommenderas |  | Nej |  |  | Nej | Nej | J - Skikt av byggpapp, tätskiktsmatta, asfalt, duk, plastfilm, plan plåt, överläggningsplattor e d / JTB - Taktäckningar, väggbeklädnader, kompletteringar m m av plan metalliserad stålplåt för hus / K - Skikt av skivor / KBC - Skikt av gipsbaserade skivor / NSC.1 - Fönster, fönsterdörrar, fönsterpartier, väggpartier o d / Z - Diverse tätningar, kompletteringar, infästningar o d / ZSC.1 - Fukt- och lufttätning av genomföringar i hus | 01220 Gipsskivor utvändig / 014 Tätskiktssystem, tejp och tätningslist / 01407 Tejp / 01499 Tätskiktssystem, tejp och tätningslist övrigt |  |  |  | Ytterväggar |  |  |  | 0 |  |  | 2022-04-12 10:17 | Övrig | Veidekke Entreprenad AB | Nej | [8 empty] | SILVER | GULD | GULD | GULD | GULD | GULD | Exemplarisk nivå | Innehåller inte utfasningsämnen |  |  |  |  | Listad |  |  | Uppgifter saknas pga äldre version
Brf Ramselyckan | Produktion / Bygg(Veidekke) / 03. Yttervägg och Fasad | Protecta FR Akryl | Polyseam AB | 44676 | 8 | Accepteras | Accepteras | Accepteras |  | Nej |  |  | Ja | Nej | PPC - Rörupphängningsdon, expansionelement, rörgenomföringar m m / SBJ - Kabelgenomföringar / ZSB.2 - Brandtätning av fogar i hus / ZSC.2 - Brandtätning av genomföringar i hus | 01703 Fogmassa / 07003 Brandsäkerhet |  |  |  | alla hus |  |  |  | 0 |  |  | 2022-11-15 11:00 | Övrig | Veidekke Entreprenad AB | Nej | [8 empty] | SILVER | GULD | GULD | GULD | GULD | GULD | Exemplarisk nivå | Innehåller inte utfasningsämnen |  |  |  |  | Listad | Protecta FR Akryl 310ml | Polyseam AS | Uppgifter saknas pga äldre version
Brf Ramselyckan | Produktion / Bygg(Veidekke) / 03. Yttervägg och Fasad | Protecta FR Brandskiva | Polyseam AB | 44749 | 6 | Accepteras | Accepteras | Accepteras |  | Nej |  |  | Nej | Nej | PPC - Rörupphängningsdon, expansionelement, rörgenomföringar m m / SBJ - Kabelgenomföringar / ZSB.2 - Brandtätning av fogar i hus / ZSC.2 - Brandtätning av genomföringar i hus | 01299 Skivmaterial övrigt |  |  |  | alla hus |  |  |  | 0 |  |  | 2022-11-15 11:00 | Övrig | Veidekke Entreprenad AB | Nej | [8 empty] | SILVER | GULD | GULD | GULD (OBS! kontrollera emissionsrapport för verifiering!) | GULD | GULD | Exemplarisk nivå | Innehåller inte utfasningsämnen |  |  |  |  | Listad | Protecta FR Brandskiva 1-S 50x600x1200mm | Polyseam AS | Uppgifter saknas pga äldre version
Brf Ramselyckan | Produktion / Bygg(Veidekke) / 03. Yttervägg och Fasad | Ytterdörr ADVANCE-LINE; Yta målad, Silence High. | JELD-WEN Sverige AB | 53644 | 3 | Undviks | Rekommenderas | Undviks |  | Nej |  | Bly eller blyföreningar: ≥ 0,1% av enskilt ämne | Nej | Nej | NSC.212 - Ytterdörrar av trä | 04001 Ytterdörrar |  |  |  | samtliga hus |  |  | lägenheter | 0 |  |  | 2023-10-03 08:37 | Övrig | Veidekke Entreprenad AB | Nej | [8 empty] | BRONS | GULD | GULD | BRONS | GULD | BRONS | Innehåller utfasningsämnen | Innehåller Utfasningsämnen |  |  |  |  | Listad |  |  | Uppgifter saknas pga äldre version
Brf Ramselyckan | Produktion / Bygg(Veidekke) / 03. Yttervägg och Fasad | firesafe pro | Woodsafe Timber Protection AB | 153362 | 1 | Ej bedömd | Ej bedömd | Ej bedömd |  | Nej |  |  | Nej | Nej | [5 empty] | Samtliga hus |  |  |  | 0 |  |  | 2021-12-27 10:12 | Byggentreprenör | Veidekke Entreprenad AB | Ja | Ja | För brandimpregnering är det endast krav på loggning enligt Svanen | 2021-12-27 10:12 | Veidekke Entreprenad AB | 2021-12-27 10:14 | Veidekke Entreprenad AB | Byggentreprenör | [16 empty] | Uppgifter saknas pga äldre version
Brf Ramselyckan | Produktion / Bygg(Veidekke) / 04.Tak |  |  |  |  | Ej bedömd | Ej bedömd | Ej bedömd | [11 empty] | Alla |  | Tak utvändigt |  | 0 |  |  | 2023-10-03 14:14 | Övrig | Veidekke Entreprenad AB | Nej | [20 empty] | Listad | Mögelstopper 10 st/fp | Tecca AB (f.d.T-Emballage Bygg)
Brf Ramselyckan | Produktion / Bygg(Veidekke) / 04.Tak | Underlagsråspont | Nydala Trävaru AB | 174126 | 1 | Ej bedömd | Ej bedömd | Ej bedömd |  | Nej |  |  | Nej | [6 empty] | Alla hus | 14 | TAK | Tak | 0 |  |  | 2024-01-04 11:39 | Övrig | Veidekke Entreprenad AB | Nej | [23 empty] | Uppgifter saknas pga äldre version
Brf Ramselyckan | Produktion / Bygg(Veidekke) / 04.Tak | Limträ | Moelven Töreboda AB | 45426 | 4 | Rekommenderas | Rekommenderas | Rekommenderas |  | Nej |  |  | Nej | Nej | H - Konstruktioner av längdformvaror | 02501 Limträbalk |  |  |  | Alla hus | 14 | tak |  | 0 |  |  | 2023-12-18 12:52 | Övrig | Veidekke Entreprenad AB | Nej | [8 empty] | SILVER | GULD | GULD | GULD (OBS! kontrollera emissionsrapport för verifiering!) | GULD | GULD | Exemplarisk nivå | Innehåller inte utfasningsämnen | Nej | Ja | [5 empty] | Uppgifter saknas pga äldre version
Brf Ramselyckan | Produktion / Bygg(Veidekke) / 04.Tak | Sopralene MF 5500 | Soprema NV | 48932 | 2 | Accepteras | Accepteras | Accepteras |  | Nej |  |  | Nej | Nej | J - Skikt av byggpapp, tätskiktsmatta, asfalt, duk, plastfilm, plan plåt, överläggningsplattor e d | 01499 Tätskiktssystem, tejp och tätningslist övrigt / 01699 Tak- och väggbeklädnad övrigt |  |  |  | Alla |  | Tak |  | 0 |  |  | 2022-06-16 10:08 | Övrig | Veidekke Entreprenad AB | Nej | [8 empty] | SILVER | GULD | GULD | GULD | GULD | GULD | Exemplarisk nivå | Innehåller inte utfasningsämnen |  |  |  |  | Listad |  |  | Uppgifter saknas pga äldre version
Brf Ramselyckan | Produktion / Bygg(Veidekke) / 04.Tak | T-Tak EVO | TECCA AB (Tidigare T-Emballage Bygg AB) | 44685 | 6 | Accepteras | Accepteras | Rekommenderas |  | Nej |  |  | Nej | Nej | J - Skikt av byggpapp, tätskiktsmatta, asfalt, duk, plastfilm, plan plåt, överläggningsplattor e d | 01401 Underlagspapp / 016 Tak- och väggbeklädnad / 01699 Tak- och väggbeklädnad övrigt |  |  |  | TAK |  |  |  | 0 |  |  | 2022-04-12 10:09 | Övrig | Veidekke Entreprenad AB | Nej | [8 empty] | SILVER | GULD | GULD | GULD | GULD | GULD | Exemplarisk nivå | Innehåller inte utfasningsämnen |  |  |  |  | Listad |  |  | Uppgifter saknas pga äldre version
Brf Ramselyckan | Produktion / Bygg(Veidekke) / 04.Tak | Plannja Aluminium plåt 3005 | Plannja AB | 140788 | 1 | Rekommenderas | Rekommenderas | Rekommenderas |  | Nej |  |  | Nej | Nej | HSB.3 - Konstruktioner av längdformvaror av aluminium eller aluminiumlegering / JTD - Taktäckningar, väggbeklädnader, kompletteringar m m av plan aluminiumplåt för hus | 01505 Plåt |  |  |  | Hus 11, 21, 22, 31, 32, 41, 42, 51 och Förrådsbyggnader | Tak | Tak |  | 1500 | kvm |  | 2022-09-22 12:59 | Övrig | POGAB Plåt AB | Nej | [8 empty] | GULD | GULD | GULD | GULD | GULD | GULD | Exemplarisk nivå | Innehåller inte utfasningsämnen | [7 empty] | Uppfyller
Brf Ramselyckan | Produktion / Bygg(Veidekke) / 04.Tak | Underlagspapp YEP 2500, Remsa Syll/Fotplåt YEP 2500 | TECCA AB (Tidigare T-Emballage Bygg AB) | 56574 | 5 | Accepteras | Accepteras | Rekommenderas |  | Nej |  |  | Nej | Nej | J - Skikt av byggpapp, tätskiktsmatta, asfalt, duk, plastfilm, plan plåt, överläggningsplattor e d | 01401 Underlagspapp |  |  |  | TAK |  |  |  | 0 |  |  | 2022-04-12 10:08 | Övrig | Veidekke Entreprenad AB | Nej | [8 empty] | GULD | GULD | GULD | GULD | GULD | GULD | Exemplarisk nivå | Innehåller inte utfasningsämnen |  |  |  |  | Listad |  |  | Uppfyller
Brf Ramselyckan | Produktion / Bygg(Veidekke) / 04.Tak | Tätklister/kitt K-36 | TECCA AB (Tidigare T-Emballage Bygg AB) | 50041 | 4 | Undviks | Accepteras | Undviks |  | Nej |  | Flyktiga organiska ämnen (kokpunkt <250ºC i kombination med någon av faroangivelserna H330, H331, H332, H304, H336, H371, H373): ≥ 10 % sammanlagd halt | Ja | Nej | J - Skikt av byggpapp, tätskiktsmatta, asfalt, duk, plastfilm, plan plåt, överläggningsplattor e d | 01704 Asfalts- och tätmassor |  |  |  | TAK |  |  |  | 0 |  |  | 2022-04-13 11:06 | Övrig | Veidekke Entreprenad AB | Nej | [8 empty] | SILVER | BRONS | BRONS | GULD | SILVER | GULD | Exemplarisk nivå | Innehåller inte utfasningsämnen | [7 empty] | Uppgifter saknas pga äldre version
Brf Ramselyckan | Produktion / Bygg(Veidekke) / 04.Tak | Runotex Tix Transparent/M82 | Sunchem AB | 8448 | 7 | Accepteras | Accepteras | Accepteras |  | Nej |  |  | Ja | Nej | ZBB.11 - Tätning med fogmassa | 01704 Asfalts- och tätmassor |  |  |  | Förråd | Tak | Plåttak |  | 2 | liter |  | 2022-09-28 16:35 | Övrig | POGAB Plåt AB | Nej | [8 empty] | SILVER | GULD | GULD | GULD | GULD | GULD | Exemplarisk nivå | Innehåller inte utfasningsämnen |  |  |  |  | Listad |  |  | Uppgifter saknas pga äldre version
Brf Ramselyckan | Produktion / Bygg(Veidekke) / 04.Tak | Plannja TAV Takavvattning stål belagd | Plannja AB | 43843 | 7 | Accepteras | Accepteras | Rekommenderas |  | Nej |  |  | Nej | Nej | J - Skikt av byggpapp, tätskiktsmatta, asfalt, duk, plastfilm, plan plåt, överläggningsplattor e d | 01699 Tak- och väggbeklädnad övrigt |  |  |  | Hus 11, 21, 22, 31, 32, 41, 42, 51 och Förrådsbyggnader | Tak och fasad | Tak och fasad |  | 1680 | meter |  | 2022-09-22 08:28 | Övrig | POGAB Plåt AB | Nej | [8 empty] | SILVER | GULD | GULD | GULD | GULD | GULD | Exemplarisk nivå | Innehåller inte utfasningsämnen | [7 empty] | Uppgifter saknas pga äldre version
Brf Ramselyckan | Produktion / Bygg(Veidekke) / 04.Tak | S-Bond Hybrid | VEIDEC AB | 114256 | 5 | Accepteras | Accepteras | Accepteras |  | Nej |  |  | Ja | Nej | Z - Diverse tätningar, kompletteringar, infästningar o d | 01702 Lim / 01703 Fogmassa / 1702 - Lim |  |  |  | Alla | Tak | Takavvattning |  | 3 | liter |  | 2022-09-28 16:34 | Övrig | POGAB Plåt AB | Nej | [8 empty] | SILVER | BRONS | BRONS | GULD | SILVER | GULD | Exemplarisk nivå | Innehåller inte utfasningsämnen |  |  |  |  | Listad |  |  | Uppgifter saknas pga äldre version
Brf Ramselyckan | Produktion / Bygg(Veidekke) / 04.Tak | Takstol | Derome Träteknik AB | 109573 | 2 | Rekommenderas | Rekommenderas | Rekommenderas |  | Nej |  |  | Nej | Nej | G - Konstruktioner av monteringsfärdiga element / GS - Konstruktioner av monteringsfärdiga element i hus / GSN - Konstruktioner av element av trä eller träbaserat material i hus / GSN.1 - Konstruktioner av träelement / GSN.17 - Konstruktioner av förtillverkade takstolar av trä | 025 Träelement / 10002 Takstolar |  |  |  | Alla hus | 14 | Tak |  | 0 |  |  | 2023-12-18 12:47 | Övrig | Veidekke Entreprenad AB | Nej | [8 empty] | GULD | GULD | GULD | GULD | GULD | GULD | Exemplarisk nivå | Innehåller inte utfasningsämnen |  |  | Generisk EPD finns |  |  |  |  | Uppfyller
Brf Ramselyckan | Produktion / Bygg(Veidekke) / 04.Tak | Benders Palema Tegelröd | Benders Sverige AB | 156674 | 1 | Ej bedömd | Ej bedömd | Ej bedömd |  | Nej |  |  | Nej | Nej | [5 empty] | TAK |  |  |  | 0 |  |  | 2022-04-12 10:12 | Övrig | Veidekke Entreprenad AB | Ja | Ja | Endast krav på loggning | 2022-04-12 10:12 | Veidekke Entreprenad AB | 2023-04-13 07:59 | HSB | Byggherre | [16 empty] | Uppgifter saknas pga äldre version
Brf Ramselyckan | Produktion / Bygg(Veidekke) / 05.Innerväggar -stomkomplettering |  |  |  |  | Ej bedömd | Ej bedömd | Ej bedömd | [11 empty] | Alla |  |  |  | 0 |  |  | 2022-05-16 07:25 | Övrig | Veidekke Entreprenad AB | Nej | [21 empty] | Kullafolie 150 | Kullaplast AB
Brf Ramselyckan | Produktion / Bygg(Veidekke) / 05.Innerväggar -stomkomplettering | Novatherm SP | Protega AB | 9181 | 7 | Rekommenderas | Rekommenderas | Rekommenderas |  | Nej |  |  | Ja | Nej | SBJ - Kabelgenomföringar / Z - Diverse tätningar, kompletteringar, infästningar o d / ZSC.2 - Brandtätning av genomföringar i hus | 01703 Fogmassa / 07003 Brandsäkerhet |  |  |  | Alla |  |  |  | 0 |  |  | 2023-01-12 10:22 | Övrig | Veidekke Entreprenad AB | Nej | [8 empty] | SILVER | GULD | GULD | GULD | GULD | GULD | Exemplarisk nivå | Innehåller inte utfasningsämnen |  |  |  |  | Listad |  |  | Uppgifter saknas pga äldre version
Brf Ramselyckan | Produktion / Bygg(Veidekke) / 05.Innerväggar -stomkomplettering | Novaflex | Protega AB | 20564 | 5 | Rekommenderas | Rekommenderas | Rekommenderas |  | Nej |  |  | Ja | Nej | Z - Diverse tätningar, kompletteringar, infästningar o d | 01703 Fogmassa |  |  |  | Alla |  |  | Brandtätning | 0 |  |  | 2022-11-14 10:31 | Övrig | Veidekke Entreprenad AB | Nej | [8 empty] | SILVER | GULD | GULD | GULD (OBS! kontrollera emissionsrapport för verifiering!) | GULD | GULD | Exemplarisk nivå | Innehåller inte utfasningsämnen |  |  |  |  | Listad |  |  | Uppgifter saknas pga äldre version
Brf Ramselyckan | Produktion / Bygg(Veidekke) / 05.Innerväggar -stomkomplettering | Cembrit Multi Force | Swisspearl Sverige AB (fd. Cembrit AB) | 85491 | 2 | Accepteras | Accepteras | Rekommenderas |  | Nej |  |  | Nej | Nej | K - Skikt av skivor / KBB - Skikt av fibercement- eller kalciumsilikatskivor | 01213 Cementbaserade skivor |  |  |  | Alla hus | 10 | Gemensamma utrymmen | Vägg | 0 |  |  | 2023-12-20 07:53 | Övrig | Veidekke Entreprenad AB | Nej | [8 empty] | SILVER | GULD | GULD | GULD | GULD | GULD | Exemplarisk nivå | Innehåller inte utfasningsämnen | Ja | Nej |  |  | Listad |  |  | Uppgifter saknas pga äldre version
Brf Ramselyckan | Produktion / Bygg(Veidekke) / 05.Innerväggar -stomkomplettering | T-Tät Standard, Premium, Robust | TECCA AB (Tidigare T-Emballage Bygg AB) | 45082 | 4 | Accepteras | Accepteras | Accepteras |  | Nej |  |  | Nej | Nej | J - Skikt av byggpapp, tätskiktsmatta, asfalt, duk, plastfilm, plan plåt, överläggningsplattor e d | 01406 Plastfolie |  |  |  | Alla |  |  |  | 0 |  |  | 2022-05-04 08:42 | Övrig | Veidekke Entreprenad AB | Nej | [8 empty] | SILVER | GULD | GULD | GULD (OBS! kontrollera emissionsrapport för verifiering!) | GULD | GULD | Exemplarisk nivå | Innehåller inte utfasningsämnen |  |  |  |  | Listad |  |  | Uppgifter saknas pga äldre version
Brf Ramselyckan | Produktion / Bygg(Veidekke) / 05.Innerväggar -stomkomplettering | Finja Primer | Finja Betong AB | 9804 | 5 | Accepteras | Accepteras | Rekommenderas |  | Nej |  |  | Ja | Nej | M - Skikt av beläggnings- och beklädnadsvaror i hus | 01799 Kemisk tekniska varor övrigt |  |  |  | Alla |  |  |  | 0 |  |  | 2022-05-12 05:58 | Övrig | Veidekke Entreprenad AB | Nej | [8 empty] | SILVER | GULD | GULD | GULD (OBS! kontrollera emissionsrapport för verifiering!) | GULD | GULD | Exemplarisk nivå | Innehåller inte utfasningsämnen |  |  |  |  | Listad |  |  | Uppgifter saknas pga äldre version
Brf Ramselyckan | Produktion / Bygg(Veidekke) / 05.Innerväggar -stomkomplettering | Norgips Normal 13 | Norgips Svenska AB | 8239 | 7 | Accepteras | Accepteras | Rekommenderas |  | Nej |  |  | Nej | Nej | J - Skikt av byggpapp, tätskiktsmatta, asfalt, duk, plastfilm, plan plåt, överläggningsplattor e d | 01212 Gipsskivor vägg |  |  |  | Alla |  |  | På innerväggar | 0 |  |  | 2022-09-01 10:40 | Övrig | Veidekke Entreprenad AB | Nej | [8 empty] | SILVER | GULD | GULD | GULD | GULD | GULD | Exemplarisk nivå | Innehåller inte utfasningsämnen |  |  |  |  | Listad |  |  | Uppgifter saknas pga äldre version
Brf Ramselyckan | Produktion / Bygg(Veidekke) / 05.Innerväggar -stomkomplettering | Flexibatts | ROCKWOOL AB | 109052 | 2 | Accepteras | Accepteras | Rekommenderas |  | Nej |  |  | Nej | Nej | I - Skikt av termoisolervaror m m i hus och i grundkonstruktioner till hus | 01301 Mineralull |  |  |  | Alla hus | 10-14 | Isolering i innervägg och installationsvägg |  | 0 |  |  | 2023-12-20 09:12 | Övrig | Veidekke Entreprenad AB | Nej | [8 empty] | SILVER | GULD | GULD | GULD (OBS! kontrollera emissionsrapport för verifiering!) | GULD | GULD | Exemplarisk nivå | Innehåller inte utfasningsämnen | Ja | Nej |  |  | Listad |  |  | Uppgifter saknas pga äldre version
Brf Ramselyckan | Produktion / Bygg(Veidekke) / 05.Innerväggar -stomkomplettering | Norgips Brandskiva 15 | Norgips Svenska AB | 8234 | 9 | Accepteras | Accepteras | Rekommenderas |  | Nej |  |  | Nej | Nej | KBC - Skikt av gipsbaserade skivor | 01212 Gipsskivor vägg |  |  |  | Alla |  | tak och stålpelare |  | 0 |  |  | 2022-09-01 10:39 | Övrig | Veidekke Entreprenad AB | Nej | [8 empty] | SILVER | GULD | GULD | GULD | GULD | GULD | Exemplarisk nivå | Innehåller inte utfasningsämnen | Ja | Nej |  |  | Listad |  |  | Uppgifter saknas pga äldre version
Brf Ramselyckan | Produktion / Bygg(Veidekke) / 05.Innerväggar -stomkomplettering | etab 5525 Byggfolietejp, flexibel | Eurocol Tape AB | 89134 | 3 | Accepteras | Accepteras | Accepteras |  | Nej |  |  | Nej | Nej | M - Skikt av beläggnings- och beklädnadsvaror i hus / ZS - Konstruktioner av diverse mängd-, form- eller sakvaror i hus | 01407 Tejp |  |  |  | Alla |  | Ytterväggar och yttertak |  | 0 |  |  | 2023-10-03 14:24 | Övrig | Veidekke Entreprenad AB | Nej | [8 empty] | SILVER | GULD | GULD | GULD | GULD | GULD | Exemplarisk nivå | Innehåller inte utfasningsämnen |  |  |  |  | Listad |  |  | Uppgifter saknas pga äldre version
Brf Ramselyckan | Produktion / Bygg(Veidekke) / 05.Innerväggar -stomkomplettering | Forestia Standard Spånskivor | Forestia AS | 54797 | 4 | Rekommenderas | Rekommenderas | Rekommenderas |  | Nej |  |  | Nej | Nej | KEJ - Skikt av spånskivor | 01208 Spånskivor |  |  |  | samtliga hus |  | Invändiga loft |  | 0 |  |  | 2023-03-08 14:13 | Övrig | Veidekke Entreprenad AB | Nej | [8 empty] | SILVER | GULD | GULD | GULD (OBS! kontrollera emissionsrapport för verifiering!) | GULD | GULD | Exemplarisk nivå | Innehåller inte utfasningsämnen |  |  |  |  | Listad |  |  | Uppgifter saknas pga äldre version
Brf Ramselyckan | Produktion / Bygg(Veidekke) / 05.Innerväggar -stomkomplettering | DanaSeal Contractor PF 552 | Dana Lim A/S | 86798 | 7 | Accepteras | Accepteras | Accepteras |  | Nej |  |  | Ja | Nej | Z - Diverse tätningar, kompletteringar, infästningar o d | 01703 Fogmassa |  |  |  | Alla |  |  |  | 0 |  |  | 2022-02-23 13:51 | Övrig | Veidekke Entreprenad AB | Nej | [8 empty] | SILVER | GULD | GULD | GULD | GULD | GULD | Exemplarisk nivå | Innehåller inte utfasningsämnen |  |  |  |  | Listad |  |  | Uppgifter saknas pga äldre version
Brf Ramselyckan | Produktion / Bygg(Veidekke) / 05.Innerväggar -stomkomplettering | Novapipe S | Protega AB | 57304 | 3 | Accepteras | Accepteras | Accepteras |  | Nej |  |  | Nej | Nej | ZSB.2 - Brandtätning av fogar i hus / ZSC.2 - Brandtätning av genomföringar i hus | 01499 Tätskiktssystem, tejp och tätningslist övrigt |  |  |  | Alla |  | Insida yttertak |  | 0 |  |  | 2023-10-03 14:21 | Övrig | Veidekke Entreprenad AB | Nej | [8 empty] | SILVER | GULD | GULD | GULD | GULD | GULD | Exemplarisk nivå | Innehåller inte utfasningsämnen |  |  |  |  | Listad |  |  | Uppgifter saknas pga äldre version
Brf Ramselyckan | Produktion / Bygg(Veidekke) / 05.Innerväggar -stomkomplettering | Fire Guard A+ 566 | Dana Lim A/S | 91642 | 4 | Accepteras | Accepteras | Rekommenderas |  | Nej |  |  | Ja | Nej | ZSB.2 - Brandtätning av fogar i hus / ZSC.2 - Brandtätning av genomföringar i hus | 01703 Fogmassa |  |  |  | Alla |  |  |  | 0 |  |  | 2022-06-09 11:34 | Övrig | Veidekke Entreprenad AB | Nej | [8 empty] | SILVER | BRONS | BRONS | GULD (OBS! kontrollera emissionsrapport för verifiering!) | SILVER | GULD | Exemplarisk nivå | Innehåller inte utfasningsämnen |  |  |  |  | Listad |  |  | Uppgifter saknas pga äldre version
Brf Ramselyckan | Produktion / Bygg(Veidekke) / 05.Innerväggar -stomkomplettering | Sikacryl-HM Transparent | Sika Sverige AB | 20589 | 8 | Accepteras | Accepteras | Accepteras |  | Nej |  |  | Ja | Nej | Z - Diverse tätningar, kompletteringar, infästningar o d | 01703 Fogmassa |  |  |  | Samtliga |  |  |  | 0 |  |  | 2024-01-12 09:23 | Byggentreprenör | Veidekke Entreprenad AB | Nej | [8 empty] | SILVER | GULD | GULD | GULD (OBS! kontrollera emissionsrapport för verifiering!) | GULD | GULD | Exemplarisk nivå | Innehåller inte utfasningsämnen |  |  |  |  | Listad |  |  | Uppgifter saknas pga äldre version
Brf Ramselyckan | Produktion / Bygg(Veidekke) / 05.Innerväggar -stomkomplettering | Fogmastic 544 | Dana Lim A/S | 42581 | 6 | Accepteras | Accepteras | Accepteras |  | Nej |  |  | Ja | Nej | Z - Diverse tätningar, kompletteringar, infästningar o d | 01703 Fogmassa |  |  |  | Alla |  |  | Runt fönster och i takoch väggvinkel bakom plast. | 0 |  |  | 2022-08-31 12:33 | Övrig | Veidekke Entreprenad AB | Nej | [8 empty] | SILVER | GULD | GULD | GULD | GULD | GULD | Exemplarisk nivå | Innehåller inte utfasningsämnen |  |  |  |  | Listad |  |  | Uppgifter saknas pga äldre version
Brf Ramselyckan | Produktion / Bygg(Veidekke) / 05.Innerväggar -stomkomplettering | Gipsplattelim 297 | Dana Lim A/S | 44624 | 8 | Accepteras | Accepteras | Accepteras |  | Nej |  |  | Ja | Nej | M - Skikt av beläggnings- och beklädnadsvaror i hus | 01702 Lim |  |  |  | Alla |  |  | Hela huset. | 0 |  |  | 2022-08-31 11:22 | Övrig | Veidekke Entreprenad AB | Nej | [8 empty] | SILVER | GULD | GULD | GULD | GULD | GULD | Exemplarisk nivå | Innehåller inte utfasningsämnen |  |  | Generisk EPD finns |  | Listad |  |  | Uppgifter saknas pga äldre version
Brf Ramselyckan | Produktion / Bygg(Veidekke) / 05.Innerväggar -stomkomplettering | Vänerply K20/70/Vänerply/Byggplywood | Moelven Wood AB | 51466 | 8 | Rekommenderas | Rekommenderas | Rekommenderas |  | Nej |  |  | Nej | Nej | K - Skikt av skivor | 01203 Plywood |  |  |  | alla | alla |  |  | 0 |  |  | 2023-10-10 08:47 | Övrig | Veidekke Entreprenad AB | Nej | [8 empty] | SILVER | GULD | GULD | GULD | GULD | GULD | Exemplarisk nivå | Innehåller inte utfasningsämnen |  |  |  |  | Listad |  |  | Uppgifter saknas pga äldre version
Brf Ramselyckan | Produktion / Bygg(Veidekke) / 05.Innerväggar -stomkomplettering | Glasremsa | ROCKWOOL AB | 165738 | 1 | Accepteras | Rekommenderas | Accepteras |  | Nej |  |  | Nej | Nej | I - Skikt av termoisolervaror m m i hus och i grundkonstruktioner till hus / IB - Termisk isolering m m i hus (ej platsbyggt kyl- eller frysrum) | 01301 Mineralull |  |  |  | Alla hus | 10-14 | Yttervägg | Drevremsa vid öppningar | 0 |  |  | 2023-12-20 09:14 | Övrig | Veidekke Entreprenad AB | Nej | [8 empty] | SILVER | GULD | GULD | GULD (OBS! kontrollera emissionsrapport för verifiering!) | GULD | GULD | Exemplarisk nivå | Innehåller inte utfasningsämnen |  |  | Generisk EPD finns |  |  |  |  | Uppgifter saknas pga äldre version
Brf Ramselyckan | Produktion / Bygg(Veidekke) / 05.Innerväggar -stomkomplettering | Dimensions hyvlat virke | Södra Timber AB | 174128 | 1 | Ej bedömd | Ej bedömd | Ej bedömd |  | Nej |  |  | Nej | [6 empty] | Alla hus | 10-14 | Innerväggar | Väggar | 0 |  |  | 2024-01-04 11:41 | Övrig | Veidekke Entreprenad AB | Ja | Ja | Endast krav på loggning | 2024-01-04 11:41 | Veidekke Entreprenad AB | 2024-01-04 12:31 | Veidekke Entreprenad AB | Byggentreprenör | [16 empty] | Uppgifter saknas pga äldre version
Brf Ramselyckan | Produktion / Bygg(Veidekke) / 06.Ytskickt Lägenheterna | Vitmålad furulist (EHL Prolist AB) | EHL Prolist AB | 56420 | 2 | Accepteras | Accepteras | Rekommenderas |  | Nej |  |  | Nej | Nej | M - Skikt av beläggnings- och beklädnadsvaror i hus | 03507 Trälist - Behandlad |  |  |  | Alla hus | 10-14 | i lägenheterna | Golvlister, foder mm | 20.888 | m3 |  | 2024-01-02 07:21 | Övrig | Veidekke Entreprenad AB | Nej | [8 empty] | SILVER | GULD | GULD | GULD | GULD | GULD | Exemplarisk nivå | Innehåller inte utfasningsämnen | [7 empty] | Uppgifter saknas pga äldre version
Brf Ramselyckan | Produktion / Bygg(Veidekke) / 06.Ytskickt Lägenheterna | Kährs Original 15mm Oil or Lacquer | AB Gustaf Kähr | 96108 | 3 | Rekommenderas | Rekommenderas | Rekommenderas |  | Nej |  |  | Nej | Nej | MCC.2 - Beläggningar av lamellparkett inomhus | 03102 Parkettgolv |  |  |  | Alla |  |  | Parkettgolv | 0 |  |  | 2022-09-22 07:25 | Övrig | Veidekke Entreprenad AB | Nej | [8 empty] | SILVER | GULD | GULD | GULD (OBS! kontrollera emissionsrapport för verifiering!) | GULD | GULD | Exemplarisk nivå | Innehåller inte utfasningsämnen |  |  |  |  | Svanenmärkt |  |  | Uppgifter saknas pga äldre version
Brf Ramselyckan | Produktion / Bygg(Veidekke) / 06.Ytskickt Lägenheterna | SikaHyflex-402 Connection | Sika Sverige AB | 118297 | 2 | Accepteras | Accepteras | Accepteras |  | Nej |  |  | Ja | Nej | Z - Diverse tätningar, kompletteringar, infästningar o d | 01703 Fogmassa |  |  |  | Alla |  |  |  | 0 |  |  | 2023-04-13 11:26 | Övrig | Veidekke Entreprenad AB | Nej | [8 empty] | SILVER | GULD | GULD | GULD | GULD | GULD | Exemplarisk nivå | Innehåller inte utfasningsämnen |  |  | Generisk EPD finns |  | Listad |  |  | Uppgifter saknas pga äldre version
Brf Ramselyckan | Produktion / Bygg(Veidekke) / 06.Ytskickt Lägenheterna | Danaseal Interior 521 | Dana Lim A/S | 88191 | 7 | Accepteras | Accepteras | Accepteras |  | Nej |  |  | Ja | Nej | ZBB.11 - Tätning med fogmassa / ZSB.11 - Tätning med fogmassa | 01703 Fogmassa |  |  |  | alla |  |  |  | 0 |  |  | 2023-02-27 11:20 | Övrig | Veidekke Entreprenad AB | Nej | [8 empty] | SILVER | GULD | GULD | GULD (OBS! kontrollera emissionsrapport för verifiering!) | GULD | GULD | Exemplarisk nivå | Innehåller inte utfasningsämnen |  |  |  |  | Listad |  |  | Uppgifter saknas pga äldre version
Brf Ramselyckan | Produktion / Bygg(Veidekke) / 07. Inredning lägenheterna |  |  |  |  | Ej bedömd | Ej bedömd | Ej bedömd | [11 empty] | Alla |  | Badrum |  | 0 |  |  | 2023-09-26 14:55 | Övrig | Veidekke Entreprenad AB | Nej | [21 empty] | VEDUM BAD, serie Basic, lucka vit | Vedum Kök & Bad AB
Brf Ramselyckan | Produktion / Bygg(Veidekke) / 07. Inredning lägenheterna |  |  |  |  | Ej bedömd | Ej bedömd | Ej bedömd | [11 empty] | Alla |  | Kök |  | 0 |  |  | 2023-09-26 14:55 | Övrig | Veidekke Entreprenad AB | Nej | [20 empty] | Listad | Hårdvaxad massiv träbänkskiva | Vedum Kök & Bad AB
Brf Ramselyckan | Produktion / Bygg(Veidekke) / 07. Inredning lägenheterna |  |  |  |  | Ej bedömd | Ej bedömd | Ej bedömd | [11 empty] | samtliga hus |  | Kök |  | 0 | kvm |  | 2023-09-26 14:54 | Övrig | Veidekke Entreprenad AB | Nej | [20 empty] | Listad | Natursten Dekker Nordic | Vedum Kök & Bad AB
Brf Ramselyckan | Produktion / Bygg(Veidekke) / 07. Inredning lägenheterna |  |  |  |  | Ej bedömd | Ej bedömd | Ej bedömd | [11 empty] | Alla |  | Badrum |  | 0 |  |  | 2023-09-29 10:49 | Övrig | Veidekke Entreprenad AB | Nej | [20 empty] | Listad | Spegel Billan med blank aluminiumram | Vedum Kök & Bad AB
Brf Ramselyckan | Produktion / Bygg(Veidekke) / 07. Inredning lägenheterna |  |  |  |  | Ej bedömd | Ej bedömd | Ej bedömd | [11 empty] | samtliga hus |  | Kök |  | 0 |  |  | 2023-09-26 15:35 | Övrig | Veidekke Entreprenad AB | Nej | [20 empty] | Listad | Intra Horizon Insatsdiskbänkar | Vedum Kök & Bad AB
Brf Ramselyckan | Produktion / Bygg(Veidekke) / 07. Inredning lägenheterna |  |  |  |  | Ej bedömd | Ej bedömd | Ej bedömd | [11 empty] | samtliga hus |  | Kök |  | 0 |  |  | 2023-09-26 14:54 | Övrig | Veidekke Entreprenad AB | Nej | [20 empty] | Listad | Intra Frame Insatsdiskbänkar | Vedum Kök & Bad AB
Brf Ramselyckan | Produktion / Bygg(Veidekke) / 07. Inredning lägenheterna |  |  |  |  | Ej bedömd | Ej bedömd | Ej bedömd | [11 empty] | Alla |  | Kök |  | 0 |  |  | 2023-09-26 14:55 | Övrig | Veidekke Entreprenad AB | Nej | [21 empty] | VEDUM KÖK, sockel, vit folierad | Vedum Kök & Bad AB
Brf Ramselyckan | Produktion / Bygg(Veidekke) / 07. Inredning lägenheterna |  |  |  |  | Ej bedömd | Ej bedömd | Ej bedömd | [11 empty] | Alla |  |  |  | 0 |  |  | 2023-01-17 11:21 | Övrig | Veidekke Entreprenad AB | Nej | [20 empty] | Listad | Trans Clear 100 ml | Relekta AS
Brf Ramselyckan | Produktion / Bygg(Veidekke) / 07. Inredning lägenheterna | Bostadsinnerdörr UNIQUE | JELD-WEN Sverige AB | 53622 | 2 | Rekommenderas | Rekommenderas | Rekommenderas |  | Nej |  |  | Nej | Nej | NSC.222 - Innerdörrar av trä | 04003 Lätta bostadsinnerdörrar |  |  |  | samtliga |  | Innerdörrar lägenheter |  | 0 |  |  | 2023-09-05 12:23 | Byggentreprenör | Veidekke Entreprenad AB | Nej | [8 empty] | SILVER | GULD | GULD | GULD (OBS! kontrollera emissionsrapport för verifiering!) | GULD | GULD | Exemplarisk nivå | Innehåller inte utfasningsämnen |  |  |  |  | Listad |  |  | Uppgifter saknas pga äldre version
Brf Ramselyckan | Produktion / Bygg(Veidekke) / 07. Inredning lägenheterna | LINC DUSCHVÄGGAR | INR Försäljning Sverige AB | 107340 | 1 | Accepteras | Accepteras | Accepteras |  | Nej |  |  | Nej | Nej | X - Inredningar och utrustningar | 04399 Badrumsinredning övrigt |  |  |  | Alla |  | Badrum |  | 0 |  |  | 2023-09-29 11:14 | Övrig | Veidekke Entreprenad AB | Nej | [8 empty] | GULD (OBS! kontrollera emissionsrapport för verifiering!)- (Produktens angivna BSAB-kod omfattas ej av kravet) | GULD- OBS! Produktens angivna BSAB-kod omfattas ej av kraven | GULD- OBS! Produktens angivna BSAB-kod omfattas ej av kraven | GULD (OBS! kontrollera emissionsrapport för verifiering!)- (Produktens angivna BSAB-kod omfattas ej av kravet) | GULD- OBS! Produktens angivna BSAB-kod omfattas ej av kraven | GULD- OBS! Produktens angivna BSAB-kod omfattas ej av kraven | Exemplarisk nivå (OBS! Produktens angivna BSAB-kod omfattas ej av krav) | Innehåller ej Utfasningsämnen - (OBS! Produktens angivna BSAB-kod omfattas ej av krav) |  |  |  |  | Listad |  |  | Uppgifter saknas pga äldre version
Brf Ramselyckan | Produktion / Bygg(Veidekke) / 07. Inredning lägenheterna | Kökslucka Maja, Linn, Agnes | Vedum Kök & Bad AB | 51383 | 4 | Rekommenderas | Rekommenderas | Rekommenderas |  | Nej |  |  | Nej | Nej | X - Inredningar och utrustningar | 04201 Kökssnickerier |  |  |  | samtliga hus |  | Kök |  | 0 |  |  | 2023-09-26 15:00 | Övrig | Veidekke Entreprenad AB | Nej | [8 empty] | GULD (OBS! kontrollera emissionsrapport för verifiering!)- (Produktens angivna BSAB-kod omfattas ej av kravet) | GULD- OBS! Produktens angivna BSAB-kod omfattas ej av kraven | GULD- OBS! Produktens angivna BSAB-kod omfattas ej av kraven | GULD (OBS! kontrollera emissionsrapport för verifiering!)- (Produktens angivna BSAB-kod omfattas ej av kravet) | GULD- OBS! Produktens angivna BSAB-kod omfattas ej av kraven | GULD- OBS! Produktens angivna BSAB-kod omfattas ej av kraven | Exemplarisk nivå (OBS! Produktens angivna BSAB-kod omfattas ej av krav) | Innehåller ej Utfasningsämnen - (OBS! Produktens angivna BSAB-kod omfattas ej av krav) |  |  |  |  | Listad |  |  | Uppgifter saknas pga äldre version
Brf Ramselyckan | Produktion / Bygg(Veidekke) / 07. Inredning lägenheterna | Köksstomme | Vedum Kök & Bad AB | 9418 | 5 | Rekommenderas | Rekommenderas | Rekommenderas |  | Nej |  |  | Nej | Nej | X - Inredningar och utrustningar | 04299 Köksinredning övrigt |  |  |  | Alla |  | Kök och badrum |  | 0 |  |  | 2023-09-26 14:54 | Övrig | Veidekke Entreprenad AB | Nej | [8 empty] | GULD (OBS! kontrollera emissionsrapport för verifiering!)- (Produktens angivna BSAB-kod omfattas ej av kravet) | GULD- OBS! Produktens angivna BSAB-kod omfattas ej av kraven | GULD- OBS! Produktens angivna BSAB-kod omfattas ej av kraven | GULD (OBS! kontrollera emissionsrapport för verifiering!)- (Produktens angivna BSAB-kod omfattas ej av kravet) | GULD- OBS! Produktens angivna BSAB-kod omfattas ej av kraven | GULD- OBS! Produktens angivna BSAB-kod omfattas ej av kraven | Exemplarisk nivå (OBS! Produktens angivna BSAB-kod omfattas ej av krav) | Innehåller ej Utfasningsämnen - (OBS! Produktens angivna BSAB-kod omfattas ej av krav) | [7 empty] | Uppgifter saknas pga äldre version
Brf Ramselyckan | Produktion / Bygg(Veidekke) / 07. Inredning lägenheterna | Laminatbänkskiva | Vedum Kök & Bad AB | 52377 | 2 | Rekommenderas | Rekommenderas | Rekommenderas |  | Nej |  |  | Nej | Nej | X - Inredningar och utrustningar | 04202 Bänkskivor |  |  |  | Alla |  | Badrum |  | 0 |  |  | 2023-09-26 14:54 | Övrig | Veidekke Entreprenad AB | Nej | [8 empty] | GULD (OBS! kontrollera emissionsrapport för verifiering!)- (Produktens angivna BSAB-kod omfattas ej av kravet) | GULD- OBS! Produktens angivna BSAB-kod omfattas ej av kraven | GULD- OBS! Produktens angivna BSAB-kod omfattas ej av kraven | GULD (OBS! kontrollera emissionsrapport för verifiering!)- (Produktens angivna BSAB-kod omfattas ej av kravet) | GULD- OBS! Produktens angivna BSAB-kod omfattas ej av kraven | GULD- OBS! Produktens angivna BSAB-kod omfattas ej av kraven | Exemplarisk nivå (OBS! Produktens angivna BSAB-kod omfattas ej av krav) | Innehåller ej Utfasningsämnen - (OBS! Produktens angivna BSAB-kod omfattas ej av krav) | [7 empty] | Uppgifter saknas pga äldre version
Brf Ramselyckan | Produktion / Bygg(Veidekke) / 07. Inredning lägenheterna | Free stomme målad | Vedum Kök & Bad AB | 120836 | 2 | Rekommenderas | Rekommenderas | Rekommenderas |  | Nej |  |  | Nej | Nej | X - Inredningar och utrustningar | 043 Badrumsinredning |  |  |  | Alla |  | Kök |  | 0 |  |  | 2023-09-26 14:54 | Övrig | Veidekke Entreprenad AB | Nej | [8 empty] | GULD (OBS! kontrollera emissionsrapport för verifiering!)- (Produktens angivna BSAB-kod omfattas ej av kravet) | BRONS- OBS! Produktens angivna BSAB-kod omfattas ej av kraven | BRONS- OBS! Produktens angivna BSAB-kod omfattas ej av kraven | GULD (OBS! kontrollera emissionsrapport för verifiering!)- (Produktens angivna BSAB-kod omfattas ej av kravet) | GULD- OBS! Produktens angivna BSAB-kod omfattas ej av kraven | GULD- OBS! Produktens angivna BSAB-kod omfattas ej av kraven | Exemplarisk nivå (OBS! Produktens angivna BSAB-kod omfattas ej av krav) | Innehåller ej Utfasningsämnen - (OBS! Produktens angivna BSAB-kod omfattas ej av krav) |  |  |  |  | Listad |  |  | Uppgifter saknas pga äldre version
Brf Ramselyckan | Produktion / Bygg(Veidekke) / 07. Inredning lägenheterna | Elfa Classic Sheet Steel Products | Elfa International AB | 126834 | 1 | Accepteras | Accepteras | Accepteras |  | Nej |  |  | Nej | Nej | XBD - Förvaringsenheter | 04599 Förvaring övrigt |  |  |  | Alla |  | Skjutdörrsgarderob |  | 0 |  |  | 2023-09-26 14:43 | Övrig | Veidekke Entreprenad AB | Nej | [8 empty] | GULD (OBS! kontrollera emissionsrapport för verifiering!)- (Produktens angivna BSAB-kod omfattas ej av kravet) | GULD- OBS! Produktens angivna BSAB-kod omfattas ej av kraven | GULD- OBS! Produktens angivna BSAB-kod omfattas ej av kraven | GULD (OBS! kontrollera emissionsrapport för verifiering!)- (Produktens angivna BSAB-kod omfattas ej av kravet) | GULD- OBS! Produktens angivna BSAB-kod omfattas ej av kraven | GULD- OBS! Produktens angivna BSAB-kod omfattas ej av kraven | Exemplarisk nivå (OBS! Produktens angivna BSAB-kod omfattas ej av krav) | Innehåller ej Utfasningsämnen - (OBS! Produktens angivna BSAB-kod omfattas ej av krav) | [7 empty] | Uppfyller
Brf Ramselyckan | Produktion / Bygg(Veidekke) / 07. Inredning lägenheterna | Elfa Sliding Door Premium Softclosing Box | Elfa International AB | 128471 | 1 | Accepteras | Accepteras | Accepteras |  | Nej |  |  | Nej | Nej | XBD - Förvaringsenheter | 04501 Garderobskjutdörrar och vikdörrar |  |  |  | Alla |  | Skjutdörrsgarderob |  | 0 |  |  | 2023-09-26 14:43 | Övrig | Veidekke Entreprenad AB | Nej | [8 empty] | GULD (OBS! kontrollera emissionsrapport för verifiering!)- (Produktens angivna BSAB-kod omfattas ej av kravet) | GULD- OBS! Produktens angivna BSAB-kod omfattas ej av kraven | GULD- OBS! Produktens angivna BSAB-kod omfattas ej av kraven | GULD (OBS! kontrollera emissionsrapport för verifiering!)- (Produktens angivna BSAB-kod omfattas ej av kravet) | GULD- OBS! Produktens angivna BSAB-kod omfattas ej av kraven | GULD- OBS! Produktens angivna BSAB-kod omfattas ej av kraven | Exemplarisk nivå (OBS! Produktens angivna BSAB-kod omfattas ej av krav) | Innehåller ej Utfasningsämnen - (OBS! Produktens angivna BSAB-kod omfattas ej av krav) | [7 empty] | Uppfyller
Brf Ramselyckan | Produktion / Bygg(Veidekke) / 07. Inredning lägenheterna | Elfa Sliding Door Mounting Accessories Wall Profile | Elfa International AB | 128474 | 1 | Accepteras | Accepteras | Accepteras |  | Nej |  |  | Nej | Nej | XBD - Förvaringsenheter | 04599 Förvaring övrigt |  |  |  | Alla |  | Skjutdörrsgarderob |  | 0 |  |  | 2023-09-26 14:43 | Övrig | Veidekke Entreprenad AB | Nej | [8 empty] | GULD (OBS! kontrollera emissionsrapport för verifiering!)- (Produktens angivna BSAB-kod omfattas ej av kravet) | GULD- OBS! Produktens angivna BSAB-kod omfattas ej av kraven | GULD- OBS! Produktens angivna BSAB-kod omfattas ej av kraven | GULD (OBS! kontrollera emissionsrapport för verifiering!)- (Produktens angivna BSAB-kod omfattas ej av kravet) | GULD- OBS! Produktens angivna BSAB-kod omfattas ej av kraven | GULD- OBS! Produktens angivna BSAB-kod omfattas ej av kraven | Exemplarisk nivå (OBS! Produktens angivna BSAB-kod omfattas ej av krav) | Innehåller ej Utfasningsämnen - (OBS! Produktens angivna BSAB-kod omfattas ej av krav) | [7 empty] | Uppfyller
Brf Ramselyckan | Produktion / Bygg(Veidekke) / 07. Inredning lägenheterna | Elfa Melamine Shelf | Elfa International AB | 128541 | 1 | Accepteras | Rekommenderas | Accepteras |  | Nej |  |  | Nej | Nej | XBD - Förvaringsenheter | 04502 Hyllsystem |  |  |  | Alla |  | Skjutdörrsgarderob |  | 0 |  |  | 2023-09-26 14:43 | Övrig | Veidekke Entreprenad AB | Nej | [8 empty] | GULD (OBS! kontrollera emissionsrapport för verifiering!)- (Produktens angivna BSAB-kod omfattas ej av kravet) | GULD- OBS! Produktens angivna BSAB-kod omfattas ej av kraven | GULD- OBS! Produktens angivna BSAB-kod omfattas ej av kraven | GULD (OBS! kontrollera emissionsrapport för verifiering!)- (Produktens angivna BSAB-kod omfattas ej av kravet) | GULD- OBS! Produktens angivna BSAB-kod omfattas ej av kraven | GULD- OBS! Produktens angivna BSAB-kod omfattas ej av kraven | Exemplarisk nivå (OBS! Produktens angivna BSAB-kod omfattas ej av krav) | Innehåller ej Utfasningsämnen - (OBS! Produktens angivna BSAB-kod omfattas ej av krav) |  |  |  |  | Listad |  |  | Uppgifter saknas pga äldre version
Brf Ramselyckan | Produktion / Bygg(Veidekke) / 07. Inredning lägenheterna | Elfa Sliding Door Vista with Glass or Mirror | Elfa International AB | 129664 | 1 | Accepteras | Accepteras | Accepteras |  | Nej |  |  | Nej | Nej | XBD - Förvaringsenheter | 04501 Garderobskjutdörrar och vikdörrar |  |  |  | Alla |  | Skjutdörrsgarderob |  | 0 |  |  | 2023-09-26 14:43 | Övrig | Veidekke Entreprenad AB | Nej | [8 empty] | GULD (OBS! kontrollera emissionsrapport för verifiering!)- (Produktens angivna BSAB-kod omfattas ej av kravet) | GULD- OBS! Produktens angivna BSAB-kod omfattas ej av kraven | GULD- OBS! Produktens angivna BSAB-kod omfattas ej av kraven | GULD (OBS! kontrollera emissionsrapport för verifiering!)- (Produktens angivna BSAB-kod omfattas ej av kravet) | GULD- OBS! Produktens angivna BSAB-kod omfattas ej av kraven | GULD- OBS! Produktens angivna BSAB-kod omfattas ej av kraven | Exemplarisk nivå (OBS! Produktens angivna BSAB-kod omfattas ej av krav) | Innehåller ej Utfasningsämnen - (OBS! Produktens angivna BSAB-kod omfattas ej av krav) |  |  |  |  | Listad |  |  | Uppfyller
Brf Ramselyckan | Produktion / Bygg(Veidekke) / 07. Inredning lägenheterna | Elfa Sliding Door Vista with Melamine faced Chipboard | Elfa International AB | 129666 | 1 | Accepteras | Accepteras | Accepteras |  | Nej |  |  | Nej | Nej | XBD - Förvaringsenheter | 04501 Garderobskjutdörrar och vikdörrar |  |  |  | Alla |  | Skjutdörrsgarderob |  | 0 |  |  | 2023-09-26 14:43 | Övrig | Veidekke Entreprenad AB | Nej | [8 empty] | GULD (OBS! kontrollera emissionsrapport för verifiering!)- (Produktens angivna BSAB-kod omfattas ej av kravet) | GULD- OBS! Produktens angivna BSAB-kod omfattas ej av kraven | GULD- OBS! Produktens angivna BSAB-kod omfattas ej av kraven | GULD (OBS! kontrollera emissionsrapport för verifiering!)- (Produktens angivna BSAB-kod omfattas ej av kravet) | GULD- OBS! Produktens angivna BSAB-kod omfattas ej av kraven | GULD- OBS! Produktens angivna BSAB-kod omfattas ej av kraven | Exemplarisk nivå (OBS! Produktens angivna BSAB-kod omfattas ej av krav) | Innehåller ej Utfasningsämnen - (OBS! Produktens angivna BSAB-kod omfattas ej av krav) |  |  |  |  | Listad |  |  | Uppgifter saknas pga äldre version
Brf Ramselyckan | Produktion / Bygg(Veidekke) / 07. Inredning lägenheterna | Side for Cleaning Cupboard | Elfa International AB | 131104 | 1 | Accepteras | Rekommenderas | Accepteras |  | Nej |  |  | Nej | Nej | XBD - Förvaringsenheter | 04599 Förvaring övrigt |  |  |  | Alla |  | Skjutdörrsgarderob |  | 0 |  |  | 2023-09-26 14:43 | Övrig | Veidekke Entreprenad AB | Nej | [8 empty] | GULD (OBS! kontrollera emissionsrapport för verifiering!)- (Produktens angivna BSAB-kod omfattas ej av kravet) | GULD- OBS! Produktens angivna BSAB-kod omfattas ej av kraven | GULD- OBS! Produktens angivna BSAB-kod omfattas ej av kraven | GULD (OBS! kontrollera emissionsrapport för verifiering!)- (Produktens angivna BSAB-kod omfattas ej av kravet) | GULD- OBS! Produktens angivna BSAB-kod omfattas ej av kraven | GULD- OBS! Produktens angivna BSAB-kod omfattas ej av kraven | Exemplarisk nivå (OBS! Produktens angivna BSAB-kod omfattas ej av krav) | Innehåller ej Utfasningsämnen - (OBS! Produktens angivna BSAB-kod omfattas ej av krav) |  |  |  |  | Listad |  |  | Uppgifter saknas pga äldre version
Brf Ramselyckan | Produktion / Bygg(Veidekke) / 07. Inredning lägenheterna | Elfa Mesh drawer with gliding function | Elfa International AB | 139883 | 1 | Accepteras | Accepteras | Accepteras |  | Nej |  |  | Nej | Nej | XBD - Förvaringsenheter | 04599 Förvaring övrigt |  |  |  | Alla |  | Skjutdörrsgarderob |  | 0 |  |  | 2023-09-26 14:43 | Övrig | Veidekke Entreprenad AB | Nej | [8 empty] | GULD (OBS! kontrollera emissionsrapport för verifiering!)- (Produktens angivna BSAB-kod omfattas ej av kravet) | GULD- OBS! Produktens angivna BSAB-kod omfattas ej av kraven | GULD- OBS! Produktens angivna BSAB-kod omfattas ej av kraven | GULD (OBS! kontrollera emissionsrapport för verifiering!)- (Produktens angivna BSAB-kod omfattas ej av kravet) | GULD- OBS! Produktens angivna BSAB-kod omfattas ej av kraven | GULD- OBS! Produktens angivna BSAB-kod omfattas ej av kraven | Exemplarisk nivå (OBS! Produktens angivna BSAB-kod omfattas ej av krav) | Innehåller ej Utfasningsämnen - (OBS! Produktens angivna BSAB-kod omfattas ej av krav) | [7 empty] | Uppfyller
Brf Ramselyckan | Produktion / Bygg(Veidekke) / 07. Inredning lägenheterna | Cascol Trälim Inne (Cascol Indoor) | Sika Sverige AB | 9155 | 8 | Accepteras | Accepteras | Accepteras |  | Nej |  |  | Ja | Nej | M - Skikt av beläggnings- och beklädnadsvaror i hus | 01702 Lim |  |  |  | Alla |  |  |  | 0 |  |  | 2022-11-22 11:17 | Övrig | Veidekke Entreprenad AB | Nej | [8 empty] | SILVER | GULD | GULD | GULD | GULD | GULD | Exemplarisk nivå | Innehåller inte utfasningsämnen |  |  |  |  | Listad |  |  | Uppgifter saknas pga äldre version
Brf Ramselyckan | Produktion / Bygg(Veidekke) / 07. Inredning lägenheterna | Elfa Sliding Door Grace with Melamine faced Chipboard | Elfa International AB | 136028 | 4 | Accepteras | Rekommenderas | Accepteras |  | Nej |  |  | Nej | Nej | XBD - Förvaringsenheter | 04501 Garderobskjutdörrar och vikdörrar |  |  |  | Alla |  | Skjutdörrsgarderob |  | 0 |  |  | 2023-09-26 14:43 | Övrig | Veidekke Entreprenad AB | Nej | [8 empty] | GULD (OBS! kontrollera emissionsrapport för verifiering!)- (Produktens angivna BSAB-kod omfattas ej av kravet) | GULD- OBS! Produktens angivna BSAB-kod omfattas ej av kraven | GULD- OBS! Produktens angivna BSAB-kod omfattas ej av kraven | GULD (OBS! kontrollera emissionsrapport för verifiering!)- (Produktens angivna BSAB-kod omfattas ej av kravet) | GULD- OBS! Produktens angivna BSAB-kod omfattas ej av kraven | GULD- OBS! Produktens angivna BSAB-kod omfattas ej av kraven | Exemplarisk nivå (OBS! Produktens angivna BSAB-kod omfattas ej av krav) | Innehåller ej Utfasningsämnen - (OBS! Produktens angivna BSAB-kod omfattas ej av krav) |  |  |  |  | Listad |  |  | Uppgifter saknas pga äldre version
Brf Ramselyckan | Produktion / Bygg(Veidekke) / 07. Inredning lägenheterna | Lucka Edit | Vedum Kök & Bad AB | 154769 | 2 | Rekommenderas | Rekommenderas | Rekommenderas |  | Nej |  |  | Nej | Nej | XBA - Sammansatta inredningar i bostäder, kontor, undervisningslokaler, vårdlokaler, butikslokaler m m | 04201 Kökssnickerier / 04301 Badrumssnickerier |  |  |  | samtliga hus |  | Kök |  | 0 |  |  | 2023-09-26 15:05 | Övrig | Veidekke Entreprenad AB | Nej | [8 empty] | GULD (OBS! kontrollera emissionsrapport för verifiering!)- (Produktens angivna BSAB-kod omfattas ej av kravet) | BRONS- OBS! Produktens angivna BSAB-kod omfattas ej av kraven | BRONS- OBS! Produktens angivna BSAB-kod omfattas ej av kraven | GULD (OBS! kontrollera emissionsrapport för verifiering!)- (Produktens angivna BSAB-kod omfattas ej av kravet) | SAKNAR DOK. OBS! Produktens angivna BSAB-kod omfattas ej av kraven | GULD- OBS! Produktens angivna BSAB-kod omfattas ej av kraven | Exemplarisk nivå (OBS! Produktens angivna BSAB-kod omfattas ej av krav) | Innehåller ej Utfasningsämnen - (OBS! Produktens angivna BSAB-kod omfattas ej av krav) |  |  |  |  | Listad |  |  | Uppgifter saknas pga äldre version
Brf Ramselyckan | Produktion / Bygg(Veidekke) / 07. Inredning lägenheterna | Träkarm till massivdörr / bostadsinnerdörr, obehandlad / målad, oklassad, brandklassad ljudklassad | JELD-WEN Sverige AB | 51399 | 3 | Accepteras | Rekommenderas | Accepteras |  | Nej |  |  | Nej | Nej | NSC.2 - Dörrar, dörrpartier, portar, väggluckor o d | 04099 Dörrar övrigt |  |  |  | Alla |  |  | Innerdörrar LGH | 0 |  |  | 2023-09-26 10:46 | Övrig | Veidekke Entreprenad AB | Nej | [8 empty] | SILVER | GULD | GULD | GULD (OBS! kontrollera emissionsrapport för verifiering!) | GULD | GULD | Exemplarisk nivå | Innehåller inte utfasningsämnen |  |  |  |  | Listad |  |  | Uppgifter saknas pga äldre version
Brf Ramselyckan | Produktion / Bygg(Veidekke) / 07. Inredning lägenheterna | Innerdörr STABLE / STABLE EFFECT målad | JELD-WEN Sverige AB | 53616 | 4 | Rekommenderas | Rekommenderas | Rekommenderas |  | Nej |  |  | Nej | Nej | NSC.222 - Innerdörrar av trä | 04003 Lätta bostadsinnerdörrar |  |  |  | Alla |  |  | Innerdörrar LGH | 0 |  |  | 2023-09-26 10:46 | Övrig | Veidekke Entreprenad AB | Nej | [8 empty] | SILVER | GULD | GULD | GULD (OBS! kontrollera emissionsrapport för verifiering!) | GULD | GULD | Exemplarisk nivå | Innehåller inte utfasningsämnen |  |  |  |  | Listad |  |  | Uppgifter saknas pga äldre version
Brf Ramselyckan | Produktion / Bygg(Veidekke) / 07. Inredning lägenheterna | Azul Atlantico - Kalksten | Steninredningar i Halland AB | 171677 | 1 | Accepteras | Accepteras | Accepteras |  | Nej |  |  | Nej | Nej | X - Inredningar och utrustningar | 1003 - Kalkvaror |  |  |  | Alla hus | 10-13 | Fönsterparti | Fönsterbänkar | 0 |  |  | 2023-12-20 08:36 | Övrig | Veidekke Entreprenad AB | Nej | [8 empty] | GULD (OBS! kontrollera emissionsrapport för verifiering!)- (Produktens angivna BSAB-kod omfattas ej av kravet) | GULD- OBS! Produktens angivna BSAB-kod omfattas ej av kraven | GULD- OBS! Produktens angivna BSAB-kod omfattas ej av kraven | GULD (OBS! kontrollera emissionsrapport för verifiering!)- (Produktens angivna BSAB-kod omfattas ej av kravet) | GULD- OBS! Produktens angivna BSAB-kod omfattas ej av kraven | GULD- OBS! Produktens angivna BSAB-kod omfattas ej av kraven | Exemplarisk nivå (OBS! Produktens angivna BSAB-kod omfattas ej av krav) | Innehåller ej Utfasningsämnen - (OBS! Produktens angivna BSAB-kod omfattas ej av krav) | [7 empty] | Uppfyller
Brf Ramselyckan | Produktion / Bygg(Veidekke) / 08. Ytskikt Loftgångarna | Cembrit Multi Force | Swisspearl Sverige AB (fd. Cembrit AB) | 85491 | 2 | Accepteras | Accepteras | Rekommenderas |  | Nej |  |  | Nej | Nej | K - Skikt av skivor / KBB - Skikt av fibercement- eller kalciumsilikatskivor | 01213 Cementbaserade skivor |  |  |  | Alla hus | 14 | Tak loftgång |  | 0 |  |  | 2023-12-20 07:53 | Övrig | Veidekke Entreprenad AB | Nej | [8 empty] | SILVER | GULD | GULD | GULD | GULD | GULD | Exemplarisk nivå | Innehåller inte utfasningsämnen | Ja | Nej |  |  | Listad |  |  | Uppgifter saknas pga äldre version
Brf Ramselyckan | Produktion / Bygg(Veidekke) / 09. Inredning loftgångar och gemensamma ytor |  |  |  |  | Ej bedömd | Ej bedömd | Ej bedömd | [11 empty] | Hus 11,21,32,42,51 | 10 | teknikrum |  | 0 |  |  | 2023-09-12 16:18 | Övrig | Veidekke Entreprenad AB | Nej | [20 empty] | Listad | Zero Sheet | AB Gustaf Kähr
Brf Ramselyckan | Produktion / Bygg(Veidekke) / 09. Inredning loftgångar och gemensamma ytor |  |  |  |  | Ej bedömd | Ej bedömd | Ej bedömd | [11 empty] | Alla hus | 10-13 | Balkong |  | 0 |  |  | 2023-12-20 10:48 | Övrig | Veidekke Entreprenad AB | Nej | [20 empty] | Listad | Lumon Railing | Svenska Lumon AB
Brf Ramselyckan | Produktion / Bygg(Veidekke) / 09. Inredning loftgångar och gemensamma ytor | Casco Proff Conductive | Sika Sverige AB | 41726 | 6 | Accepteras | Accepteras | Accepteras |  | Nej |  |  | Ja | Nej | M - Skikt av beläggnings- och beklädnadsvaror i hus | 01702 Lim |  |  |  | Hus 11,21,32,42,51 | 10 | teknikrum |  | 0 |  |  | 2023-09-12 16:19 | Övrig | Veidekke Entreprenad AB | Nej | [8 empty] | SILVER | GULD | GULD | GULD | GULD | GULD | Exemplarisk nivå | Innehåller inte utfasningsämnen |  |  |  |  | Listad |  |  | Uppgifter saknas pga äldre version
Brf Ramselyckan | Produktion / Bygg(Veidekke) / 09. Inredning loftgångar och gemensamma ytor | NGSD ND61 | Robust Ståldörrar AB | 158710 | 2 | Accepteras | Accepteras | Rekommenderas |  | Nej |  |  | Nej | Nej | NSC.2 - Dörrar, dörrpartier, portar, väggluckor o d | 04001 Ytterdörrar / 04005 Specialdörrar / 04099 Dörrar övrigt |  |  |  | bostadshus och komplementbyggnader | 10 | Teknik, elrum,soprum,förråd |  | 0 |  |  | 2024-01-02 07:49 | Övrig | Veidekke Entreprenad AB | Nej | [8 empty] | GULD | GULD | GULD | GULD | GULD | GULD | Exemplarisk nivå | Innehåller inte utfasningsämnen | [7 empty] | Uppfyller
Brf Ramselyckan | Produktion / Bygg(Veidekke) / 10. vitvaror / Vitvaror |  |  |  |  | Ej bedömd | Ej bedömd | Ej bedömd | [11 empty] | samtliga hus |  |  |  | 0 |  |  | 2023-09-07 13:10 | Byggentreprenör | Veidekke Entreprenad AB | Nej | [20 empty] | Listad | Siemens Ovens HB675GIS1S | BSH Home Appliances AB
Brf Ramselyckan | Produktion / Bygg(Veidekke) / 10. vitvaror / Vitvaror |  |  |  |  | Ej bedömd | Ej bedömd | Ej bedömd | [11 empty] | Lägenheter |  |  |  | 0 |  |  | 2024-01-19 11:55 | Byggentreprenör | Veidekke Entreprenad AB | Nej | [20 empty] | Listad | Siemens Ovens HB517GCS0S | BSH Home Appliances AB
Brf Ramselyckan | Produktion / Bygg(Veidekke) / 10. vitvaror / Vitvaror |  |  |  |  | Ej bedömd | Ej bedömd | Ej bedömd | [11 empty] | samtliga hus |  |  |  | 0 |  |  | 2023-09-07 13:13 | Byggentreprenör | Veidekke Entreprenad AB | Nej | [20 empty] | Listad | Siemens Ovens HB517GCW0S | BSH Home Appliances AB
Brf Ramselyckan | Produktion / Bygg(Veidekke) / 10. vitvaror / Vitvaror |  |  |  |  | Ej bedömd | Ej bedömd | Ej bedömd | [11 empty] | samtliga hus |  |  |  | 0 |  |  | 2023-09-07 13:05 | Byggentreprenör | Veidekke Entreprenad AB | Nej | [20 empty] | Listad | Siemens Steam_Ovens HS858GXB6S | BSH Home Appliances AB
Brf Ramselyckan | Produktion / Bygg(Veidekke) / 10. vitvaror / Vitvaror |  |  |  |  | Ej bedömd | Ej bedömd | Ej bedömd | [11 empty] | samtliga hus |  |  |  | 0 |  |  | 2023-09-07 13:12 | Byggentreprenör | Veidekke Entreprenad AB | Nej | [20 empty] | Listad | Siemens Ovens HB632GCW2S | BSH Home Appliances AB
Brf Ramselyckan | Produktion / Bygg(Veidekke) / 10. vitvaror / Vitvaror |  |  |  |  | Ej bedömd | Ej bedömd | Ej bedömd | [11 empty] | samtliga hus |  |  |  | 0 |  |  | 2023-09-07 11:36 | Byggentreprenör | Veidekke Entreprenad AB | Nej | [20 empty] | Listad | Siemens Combinations KG36EAICA | BSH Home Appliances AB
Brf Ramselyckan | Produktion / Bygg(Veidekke) / 10. vitvaror / Vitvaror |  |  |  |  | Ej bedömd | Ej bedömd | Ej bedömd | [11 empty] | Lägenheter |  |  |  | 0 |  |  | 2024-01-19 11:35 | Byggentreprenör | Veidekke Entreprenad AB | Nej | [20 empty] | Listad | Siemens Combinations KG36EAWCA | BSH Home Appliances AB
Brf Ramselyckan | Produktion / Bygg(Veidekke) / 10. vitvaror / Vitvaror |  |  |  |  | Ej bedömd | Ej bedömd | Ej bedömd | [11 empty] | lägenheter |  |  |  | 0 |  |  | 2024-01-19 12:37 | Byggentreprenör | Veidekke Entreprenad AB | Nej | [20 empty] | Listad | Siemens Combinations KG36NVWEP | BSH Home Appliances AB
Brf Ramselyckan | Produktion / Bygg(Veidekke) / 10. vitvaror / Vitvaror |  |  |  |  | Ej bedömd | Ej bedömd | Ej bedömd | [11 empty] | samtliga hus |  |  |  | 0 |  |  | 2023-09-07 10:50 | Byggentreprenör | Veidekke Entreprenad AB | Nej | [20 empty] | Listad | Siemens Refrigeration KS36VVWEP | BSH Home Appliances AB
Brf Ramselyckan | Produktion / Bygg(Veidekke) / 10. vitvaror / Vitvaror |  |  |  |  | Ej bedömd | Ej bedömd | Ej bedömd | [11 empty] | samtliga hus |  |  |  | 0 |  |  | 2023-09-07 11:41 | Byggentreprenör | Veidekke Entreprenad AB | Nej | [20 empty] | Listad | Siemens Freezers GS36NVIFV | BSH Home Appliances AB
Brf Ramselyckan | Produktion / Bygg(Veidekke) / 10. vitvaror / Vitvaror |  |  |  |  | Ej bedömd | Ej bedömd | Ej bedömd | [11 empty] | lägenheter |  |  |  | 0 |  |  | 2024-01-19 11:02 | Byggentreprenör | Veidekke Entreprenad AB | Nej | [20 empty] | Listad | Siemens Freezers GS36NVWFV | BSH Home Appliances AB
Brf Ramselyckan | Produktion / Bygg(Veidekke) / 10. vitvaror / Vitvaror |  |  |  |  | Ej bedömd | Ej bedömd | Ej bedömd | [11 empty] | samtliga hus |  |  |  | 0 |  |  | 2023-09-07 11:31 | Byggentreprenör | Veidekke Entreprenad AB | Nej | [20 empty] | Listad | Siemens Refrigeration KI81RAFE1 | BSH Home Appliances AB
Brf Ramselyckan | Produktion / Bygg(Veidekke) / 10. vitvaror / Vitvaror |  |  |  |  | Ej bedömd | Ej bedömd | Ej bedömd | [11 empty] | samtliga hus |  |  |  | 0 |  |  | 2023-09-07 10:41 | Byggentreprenör | Veidekke Entreprenad AB | Nej | [20 empty] | Listad | Siemens Washing_Machines WM12N2O2DN | BSH Home Appliances AB
Brf Ramselyckan | Produktion / Bygg(Veidekke) / 10. vitvaror / Vitvaror |  |  |  |  | Ej bedömd | Ej bedömd | Ej bedömd | [11 empty] | samtliga hus |  |  |  | 0 |  |  | 2023-09-07 13:04 | Byggentreprenör | Veidekke Entreprenad AB | Nej | [20 empty] | Listad | Siemens Freezers GI81NAEF0 | BSH Home Appliances AB
Brf Ramselyckan | Produktion / Bygg(Veidekke) / 10. vitvaror / Vitvaror |  |  |  |  | Ej bedömd | Ej bedömd | Ej bedömd | [11 empty] | samtliga hus |  |  |  | 0 |  |  | 2023-09-07 10:51 | Byggentreprenör | Veidekke Entreprenad AB | Nej | [20 empty] | Listad | Siemens Refrigeration KS36VFIEV | BSH Home Appliances AB
Brf Ramselyckan | Produktion / Bygg(Veidekke) / 10. vitvaror / Vitvaror |  |  |  |  | Ej bedömd | Ej bedömd | Ej bedömd | [11 empty] | samtliga hus |  |  |  | 0 |  |  | 2023-09-07 10:47 | Byggentreprenör | Veidekke Entreprenad AB | Nej | [20 empty] | Listad | Siemens Dishwashers SN63HX33TE | BSH Home Appliances AB
Brf Ramselyckan | Produktion / Bygg(Veidekke) / 10. vitvaror / Vitvaror |  |  |  |  | Ej bedömd | Ej bedömd | Ej bedömd | [11 empty] | samtliga hus |  |  |  | 0 |  |  | 2023-09-07 13:03 | Byggentreprenör | Veidekke Entreprenad AB | Nej | [20 empty] | Listad | Siemens Freezers GS36NAIFV | BSH Home Appliances AB
Brf Ramselyckan | Produktion / Bygg(Veidekke) / 10. vitvaror / Vitvaror |  |  |  |  | Ej bedömd | Ej bedömd | Ej bedömd | [11 empty] | samtliga hus |  |  |  | 0 |  |  | 2023-09-07 11:26 | Byggentreprenör | Veidekke Entreprenad AB | Nej | [20 empty] | Listad | Siemens Refrigeration KS36VAWEP | BSH Home Appliances AB
Brf Ramselyckan | Produktion / Bygg(Veidekke) / 10. vitvaror / Vitvaror |  |  |  |  | Ej bedömd | Ej bedömd | Ej bedömd | [18 empty] | 2023-09-07 13:00 | Byggentreprenör | Veidekke Entreprenad AB | Nej | [20 empty] | Listad | Siemens Freezers GS36NAWFV | BSH Home Appliances AB
Brf Ramselyckan | Produktion / Bygg(Veidekke) / 10. vitvaror / Vitvaror |  |  |  |  | Ej bedömd | Ej bedömd | Ej bedömd | [11 empty] | samtliga hus |  |  |  | 0 |  |  | 2023-09-07 11:27 | Byggentreprenör | Veidekke Entreprenad AB | Nej | [20 empty] | Listad | Siemens Refrigeration KS36VAIDP | BSH Home Appliances AB
Brf Ramselyckan | Produktion / Bygg(Veidekke) / 10. vitvaror / Vitvaror |  |  |  |  | Ej bedömd | Ej bedömd | Ej bedömd | [11 empty] | samtliga hus |  |  |  | 0 |  |  | 2023-09-07 10:54 | Byggentreprenör | Veidekke Entreprenad AB | Nej | [20 empty] | Listad | Siemens Refrigeration KS36VAXEP | BSH Home Appliances AB
Brf Ramselyckan | Produktion / Bygg(Veidekke) / 10. vitvaror / Vitvaror |  |  |  |  | Ej bedömd | Ej bedömd | Ej bedömd | [11 empty] | samtliga hus |  |  |  | 0 |  |  | 2023-09-07 11:43 | Byggentreprenör | Veidekke Entreprenad AB | Nej | [20 empty] | Listad | Siemens Freezers GS36NAXFV | BSH Home Appliances AB
Brf Ramselyckan | Produktion / Bygg(Veidekke) / 10. vitvaror / Vitvaror |  |  |  |  | Ej bedömd | Ej bedömd | Ej bedömd | [11 empty] | samtliga hus |  |  |  | 0 |  |  | 2023-09-07 10:43 | Byggentreprenör | Veidekke Entreprenad AB | Nej | [20 empty] | Listad | Siemens Dishwashers SN65ZX48CE | BSH Home Appliances AB
Brf Ramselyckan | Produktion / Bygg(Veidekke) / 10. vitvaror / Vitvaror |  |  |  |  | Ej bedömd | Ej bedömd | Ej bedömd | [11 empty] | samtliga hus |  |  |  | 0 |  |  | 2023-09-07 10:36 | Byggentreprenör | Veidekke Entreprenad AB | Nej | [20 empty] | Listad | Siemens Tumble_Dryers WT45RHC7DN | BSH Home Appliances AB
Brf Ramselyckan | Produktion / Bygg(Veidekke) / 10. vitvaror / Vitvaror |  |  |  |  | Ej bedömd | Ej bedömd | Ej bedömd | [11 empty] | samtliga hus |  |  |  | 0 |  |  | 2023-09-07 10:46 | Byggentreprenör | Veidekke Entreprenad AB | Nej | [20 empty] | Listad | Siemens Dishwashers SN63HX60CE | BSH Home Appliances AB
Brf Ramselyckan | Produktion / Bygg(Veidekke) / 10. vitvaror / Vitvaror |  |  |  |  | Ej bedömd | Ej bedömd | Ej bedömd | [11 empty] | samtliga hus |  |  |  | 0 |  |  | 2023-09-07 11:29 | Byggentreprenör | Veidekke Entreprenad AB | Nej | [20 empty] | Listad | Siemens Combinations KI87VVSE0 | BSH Home Appliances AB
Brf Ramselyckan | Produktion / Bygg(Veidekke) / 10. vitvaror / Vitvaror |  |  |  |  | Ej bedömd | Ej bedömd | Ej bedömd | [11 empty] | lägenheter |  |  |  | 0 |  |  | 2024-01-19 11:52 | Byggentreprenör | Veidekke Entreprenad AB | Nej | [20 empty] | Listad | Siemens Dishwashers SN85Z801BE | BSH Home Appliances AB
Brf Ramselyckan | Produktion / Bygg(Veidekke) / 10. vitvaror / Vitvaror |  |  |  |  | Ej bedömd | Ej bedömd | Ej bedömd | [11 empty] | Lägenheter |  |  |  | 0 |  |  | 2024-01-19 11:47 | Byggentreprenör | Veidekke Entreprenad AB | Nej | [20 empty] | Listad | Siemens Tumble dryer WQ45G2ACDN | BSH Home Appliances AB
Brf Ramselyckan | Produktion / Bygg(Veidekke) / 10. vitvaror / Vitvaror |  |  |  |  | Ej bedömd | Ej bedömd | Ej bedömd | [11 empty] | Läenheter |  |  |  | 0 |  |  | 2024-01-19 12:01 | Byggentreprenör | Veidekke Entreprenad AB | Nej | [20 empty] | Listad | Siemens Washing Machines WG44G2ACDN | BSH Home Appliances AB
Brf Ramselyckan | Produktion / Bygg(Veidekke) / 10. vitvaror / Vitvaror |  |  |  |  | Ej bedömd | Ej bedömd | Ej bedömd | [11 empty] | Lägenhet |  |  |  | 0 |  |  | 2024-01-19 11:13 | Byggentreprenör | Veidekke Entreprenad AB | Nej | [20 empty] | Listad | Siemens Combined fridge and freezer KG36NVIER | BSH Home Appliances AB
Brf Ramselyckan | Produktion / Bygg(Veidekke) / 10. vitvaror / Vitvaror |  |  |  |  | Ej bedömd | Ej bedömd | Ej bedömd | [11 empty] | Lägenheter |  |  |  | 0 |  |  | 2024-01-19 12:19 | Byggentreprenör | Veidekke Entreprenad AB | Nej | [20 empty] | Listad | Siemens Combined fridge and freezer KG36NXXEA | BSH Home Appliances AB
Brf Ramselyckan | Produktion / Bygg(Veidekke) / 15.Hiss | Schindler S3000 and S3000+ | Schindler Hiss AB | 153925 | 1 | Accepteras | Accepteras | Accepteras |  | Nej |  |  | Nej | Nej | WB - Apparater, maskiner m m i hissystem | 08204 Bygg- Skottkärror / 15 Maskiner |  |  |  | Alla hus | 10-13 | Hiss |  | 0 |  |  | 2023-12-18 12:59 | Övrig | Veidekke Entreprenad AB | Nej | [8 empty] | GULD (OBS! kontrollera emissionsrapport för verifiering!)- (Produktens angivna BSAB-kod omfattas ej av kravet) | BRONS- OBS! Produktens angivna BSAB-kod omfattas ej av kraven | BRONS- OBS! Produktens angivna BSAB-kod omfattas ej av kraven | GULD (OBS! kontrollera emissionsrapport för verifiering!)- (Produktens angivna BSAB-kod omfattas ej av kravet) | SAKNAR DOK. OBS! Produktens angivna BSAB-kod omfattas ej av kraven | GULD- OBS! Produktens angivna BSAB-kod omfattas ej av kraven | Exemplarisk nivå (OBS! Produktens angivna BSAB-kod omfattas ej av krav) | Innehåller ej Utfasningsämnen - (OBS! Produktens angivna BSAB-kod omfattas ej av krav) |  |  |  |  | Listad |  |  | Uppfyller
Brf Ramselyckan | Produktion / Bygg(Veidekke) / Styrinstallation | EQQRB Easy | Nexans Sweden AB | 94655 | 1 | Accepteras | Accepteras | Accepteras |  | Nej |  |  | Nej | Nej | S - Apparater, utrustning, kablar m m i el- och telesystem | 18301 Kabel |  |  |  | Alla hus | 10 | Teknik och elrum |  | 0 |  |  | 2023-12-20 09:21 | Övrig | Veidekke Entreprenad AB | Nej | [8 empty] | GULD (OBS! kontrollera emissionsrapport för verifiering!)- (Produktens angivna BSAB-kod omfattas ej av kravet) | GULD- OBS! Produktens angivna BSAB-kod omfattas ej av kraven | GULD- OBS! Produktens angivna BSAB-kod omfattas ej av kraven | GULD (OBS! kontrollera emissionsrapport för verifiering!)- (Produktens angivna BSAB-kod omfattas ej av kravet) | GULD- OBS! Produktens angivna BSAB-kod omfattas ej av kraven | GULD- OBS! Produktens angivna BSAB-kod omfattas ej av kraven | 2p- Installationsprodukt-innehåller ej utfasningsämnen | Innehåller ej Utfasningsämnen - (OBS! Produktens angivna BSAB-kod omfattas ej av krav) | [7 empty] | Uppgifter saknas pga äldre version
Brf Ramselyckan | Produktion / Bygg(Veidekke) / Styrinstallation | ELEQB | Nexans Sweden AB | 50558 | 6 | Accepteras | Accepteras | Accepteras |  | Nej |  |  | Nej | Nej | S - Apparater, utrustning, kablar m m i el- och telesystem | 18301 Kabel |  |  |  | Alla hus | 10-13 | Teknik och elrum samt till lägenheter |  | 0 |  |  | 2023-12-20 09:22 | Övrig | Veidekke Entreprenad AB | Nej | [8 empty] | GULD (OBS! kontrollera emissionsrapport för verifiering!)- (Produktens angivna BSAB-kod omfattas ej av kravet) | BRONS- OBS! Produktens angivna BSAB-kod omfattas ej av kraven | BRONS- OBS! Produktens angivna BSAB-kod omfattas ej av kraven | GULD (OBS! kontrollera emissionsrapport för verifiering!)- (Produktens angivna BSAB-kod omfattas ej av kravet) | SAKNAR DOK. OBS! Produktens angivna BSAB-kod omfattas ej av kraven | GULD- OBS! Produktens angivna BSAB-kod omfattas ej av kraven | 2p- Installationsprodukt-innehåller ej utfasningsämnen | Innehåller ej Utfasningsämnen - (OBS! Produktens angivna BSAB-kod omfattas ej av krav) |  |  |  |  | Listad |  |  | Uppgifter saknas pga äldre version
Brf Ramselyckan | Produktion / Bygg(Veidekke) / Styrinstallation | EQLQ EASY | Nexans Sweden AB | 48873 | 7 | Accepteras | Accepteras | Accepteras |  | Nej |  |  | Nej | Nej | S - Apparater, utrustning, kablar m m i el- och telesystem | 18301 Kabel |  |  |  | Alla hus | 10 | Teknik och elrum |  | 0 |  |  | 2023-12-20 09:21 | Övrig | Veidekke Entreprenad AB | Nej | [8 empty] | GULD (OBS! kontrollera emissionsrapport för verifiering!)- (Produktens angivna BSAB-kod omfattas ej av kravet) | BRONS- OBS! Produktens angivna BSAB-kod omfattas ej av kraven | BRONS- OBS! Produktens angivna BSAB-kod omfattas ej av kraven | GULD (OBS! kontrollera emissionsrapport för verifiering!)- (Produktens angivna BSAB-kod omfattas ej av kravet) | SAKNAR DOK. OBS! Produktens angivna BSAB-kod omfattas ej av kraven | GULD- OBS! Produktens angivna BSAB-kod omfattas ej av kraven | 2p- Installationsprodukt-innehåller ej utfasningsämnen | Innehåller ej Utfasningsämnen - (OBS! Produktens angivna BSAB-kod omfattas ej av krav) |  |  |  |  | Listad |  |  | Uppfyller
Brf Ramselyckan | Produktion / Sollebrunn (Massivväggar) | Innervägg | Thomas Betong AB | 91255 | 3 | Rekommenderas | Rekommenderas | Rekommenderas |  | Nej |  |  | Nej | Nej | GSC.5 - Väggar o d av betongelement | 10005 Väggelement |  |  |  | Alla hus | 10-12 | Innerväggar |  | 2496 | kvm |  | 2022-05-11 15:40 | Övrig | Uppgift saknas | Nej | [8 empty] | SILVER | GULD | GULD | GULD | GULD | GULD | Exemplarisk nivå | Innehåller inte utfasningsämnen |  |  |  |  | Listad |  |  | Uppgifter saknas pga äldre version
Brf Ramselyckan | Produktion / Sollebrunn (Massivväggar) | Balkong/loftgång | Thomas Betong AB | 89620 | 4 | Accepteras | Accepteras | Accepteras |  | Nej |  |  | Nej | Nej | Övriga varor | 10099 Prefabelement övrigt |  |  |  | Alla |  |  |  | 0 |  |  | 2022-09-20 11:07 | Övrig | Veidekke Entreprenad AB | Nej | [8 empty] | GULD (OBS! kontrollera emissionsrapport för verifiering!)- (Produktens angivna BSAB-kod omfattas ej av kravet) | GULD- OBS! Produktens angivna BSAB-kod omfattas ej av kraven | GULD- OBS! Produktens angivna BSAB-kod omfattas ej av kraven | GULD (OBS! kontrollera emissionsrapport för verifiering!)- (Produktens angivna BSAB-kod omfattas ej av kravet) | GULD- OBS! Produktens angivna BSAB-kod omfattas ej av kraven | GULD- OBS! Produktens angivna BSAB-kod omfattas ej av kraven | Exemplarisk nivå (OBS! Produktens angivna BSAB-kod omfattas ej av krav) | Innehåller ej Utfasningsämnen - (OBS! Produktens angivna BSAB-kod omfattas ej av krav) |  |  |  |  | Listad |  |  | Uppgifter saknas pga äldre version
Brf Ramselyckan | Produktion / Deka (Rör) |  |  |  |  | Ej bedömd | Ej bedömd | Ej bedömd | [11 empty] | Alla |  | Teknikrum och undercentraler och stammar |  | 0 |  |  | 2023-10-05 10:42 | Övrig | Veidekke Entreprenad AB | Nej | [20 empty] | Listad | ISOEVR CLIMPIPE Section ALU2-28-60 | Saint-Gobain Finland Oy
Brf Ramselyckan | Produktion / Deka (Rör) |  |  |  |  | Ej bedömd | Ej bedömd | Ej bedömd | [11 empty] | Samtliga hus | 10-14 |  | Stammar | 0 |  |  | 2022-05-18 11:50 | VS | DEKA VVS-TEKNIK I VÄST AB | Nej | [21 empty] | SiTech+ | Nordisk Wavin A/S
Brf Ramselyckan | Produktion / Deka (Rör) |  |  |  |  | Ej bedömd | Ej bedömd | Ej bedömd | [11 empty] | 51,42,11,21,32 | 10 | Teknikrum och undercentraler |  | 0 |  |  | 2023-10-05 10:49 | Övrig | Veidekke Entreprenad AB | Nej | [20 empty] | Listad | CLIMPIPE Section Alu2 60 *22 *1200 | Saint-Gobain Finland Oy
Brf Ramselyckan | Produktion / Deka (Rör) | Rockwool Stenull | ROCKWOOL AB | 46414 | 5 | Accepteras | Accepteras | Accepteras |  | Nej |  |  | Nej | Nej | I - Skikt av termoisolervaror m m i hus och i grundkonstruktioner till hus | 01301 Mineralull |  |  |  | Samtliga hus | 10-14 | Teknikrum, stammar |  | 0 |  |  | 2022-05-18 11:50 | VS | DEKA VVS-TEKNIK I VÄST AB | Nej | [8 empty] | SILVER | GULD | GULD | GULD (OBS! kontrollera emissionsrapport för verifiering!) | GULD | GULD | Exemplarisk nivå | Innehåller inte utfasningsämnen |  |  |  |  | Listad |  |  | Uppgifter saknas pga äldre version
Brf Ramselyckan | Produktion / Deka (Rör) | Super Glidex | UNIPAK A/S | 9516 | 7 | Accepteras | Accepteras | Rekommenderas |  | Nej |  |  | Ja | Nej | Förvaltningsprodukter | 01799 Kemisk tekniska varor övrigt |  |  |  | samtliga hus |  |  | Avlopp | 0 |  |  | 2022-05-18 11:51 | VS | DEKA VVS-TEKNIK I VÄST AB | Nej | [8 empty] | GULD (OBS! kontrollera emissionsrapport för verifiering!)- (Produktens angivna BSAB-kod omfattas ej av kravet) | BRONS- OBS! Produktens angivna BSAB-kod omfattas ej av kraven | BRONS- OBS! Produktens angivna BSAB-kod omfattas ej av kraven | GULD (OBS! kontrollera emissionsrapport för verifiering!)- (Produktens angivna BSAB-kod omfattas ej av kravet) | SILVER- OBS! Produktens angivna BSAB-kod omfattas ej av kraven | GULD- OBS! Produktens angivna BSAB-kod omfattas ej av kraven | Exemplarisk nivå (OBS! Produktens angivna BSAB-kod omfattas ej av krav) | Innehåller ej Utfasningsämnen - (OBS! Produktens angivna BSAB-kod omfattas ej av krav) |  |  |  |  | Listad |  |  | Uppgifter saknas pga äldre version
Brf Ramselyckan | Produktion / Deka (Rör) | Plast Golvbrunn i PP-plast | Purus AB | 8451 | 9 | Accepteras | Accepteras | Rekommenderas |  | Nej |  |  | Nej | Nej | P - Apparater, ledningar m m i rörsystem eller rörledningsnät / PR - Brunnar, spygatter, golvrännor m m | 20001 Radiatorer / 20099 Värme övrigt |  |  |  | Samtliga hus | 10-14 | Badrum och teknikrum |  | 0 |  |  | 2022-05-18 11:50 | VS | DEKA VVS-TEKNIK I VÄST AB | Nej | [8 empty] | GULD (OBS! kontrollera emissionsrapport för verifiering!)- (Produktens angivna BSAB-kod omfattas ej av kravet) | SILVER | SILVER | GULD (OBS! kontrollera emissionsrapport för verifiering!)- (Produktens angivna BSAB-kod omfattas ej av kravet) | GULD- OBS! Produktens angivna BSAB-kod omfattas ej av kraven | GULD- OBS! Produktens angivna BSAB-kod omfattas ej av kraven | 2p- Installationsprodukt-innehåller ej utfasningsämnen | Innehåller ej Utfasningsämnen - (OBS! Produktens angivna BSAB-kod omfattas ej av krav) |  |  |  |  | Listad | Golvbrunn Brage 75 botten | Purus AB | Uppgifter saknas pga äldre version
Brf Ramselyckan | Produktion / Deka (Rör) | LK PAL Universalrör A med isolering | LK Systems AB | 95984 | 1 | Accepteras | Accepteras | Rekommenderas |  | Nej |  |  | Nej | Nej | P - Apparater, ledningar m m i rörsystem eller rörledningsnät | 20 Värme och sanitet / 20201 Markavlopp / 20505 Tappvattensystem |  |  |  | Samtliga hus | 10-14 |  |  | 0 |  |  | 2022-05-18 11:50 | VS | DEKA VVS-TEKNIK I VÄST AB | Nej | [8 empty] | GULD (OBS! kontrollera emissionsrapport för verifiering!)- (Produktens angivna BSAB-kod omfattas ej av kravet) | GULD | GULD | GULD (OBS! kontrollera emissionsrapport för verifiering!)- (Produktens angivna BSAB-kod omfattas ej av kravet) | GULD- OBS! Produktens angivna BSAB-kod omfattas ej av kraven | GULD- OBS! Produktens angivna BSAB-kod omfattas ej av kraven | 2p- Installationsprodukt-innehåller ej utfasningsämnen | Innehåller ej Utfasningsämnen - (OBS! Produktens angivna BSAB-kod omfattas ej av krav) |  |  |  |  | Listad |  |  | Uppgifter saknas pga äldre version
Brf Ramselyckan | Produktion / Deka (Rör) | Locher Pasta Special | Lecova AB | 41294 | 4 | Accepteras | Accepteras | Rekommenderas |  | Nej |  |  | Ja | Nej | Z - Diverse tätningar, kompletteringar, infästningar o d | 01799 Kemisk tekniska varor övrigt |  |  |  | samtliga hus |  |  | Kopplingar | 0 |  |  | 2022-05-18 11:52 | VS | DEKA VVS-TEKNIK I VÄST AB | Nej | [8 empty] | SILVER | BRONS | BRONS | GULD | SILVER | GULD | Exemplarisk nivå | Innehåller inte utfasningsämnen |  |  |  |  | Listad | Locher Pasta | Lecova AB | Uppgifter saknas pga äldre version
Brf Ramselyckan | Produktion / Deka (Rör) | Altech elförzinkade pressrör | SGDS Gruppen Aktiebolag (fd. Dahl Sverige AB) | 87606 | 3 | Accepteras | Accepteras | Accepteras |  | Nej |  |  | Nej | Nej | P - Apparater, ledningar m m i rörsystem eller rörledningsnät | 20 Värme och sanitet |  |  |  | 51,42,11,21,32 | 10 | Teknikrum |  | 0 |  |  | 2022-05-18 11:50 | VS | DEKA VVS-TEKNIK I VÄST AB | Nej | [8 empty] | GULD (OBS! kontrollera emissionsrapport för verifiering!)- (Produktens angivna BSAB-kod omfattas ej av kravet) | GULD | GULD | GULD (OBS! kontrollera emissionsrapport för verifiering!)- (Produktens angivna BSAB-kod omfattas ej av kravet) | GULD- OBS! Produktens angivna BSAB-kod omfattas ej av kraven | GULD- OBS! Produktens angivna BSAB-kod omfattas ej av kraven | 2p- Installationsprodukt-innehåller ej utfasningsämnen | Innehåller ej Utfasningsämnen - (OBS! Produktens angivna BSAB-kod omfattas ej av krav) | [7 empty] | Uppgifter saknas pga äldre version
Brf Ramselyckan | Produktion / Deka (Rör) | Altech Kapillärrördelar i koppar | SGDS Gruppen Aktiebolag (fd. Dahl Sverige AB) | 104596 | 1 | Undviks | Undviks | Rekommenderas |  | Nej |  | VVS produkt avsedd för kontakt med vatten. Risk för urlakning av oönskade ämnen. Uppfyller ej "4MS-krav" alt. krav för bly-urlakning | Nej | Nej | P - Apparater, ledningar m m i rörsystem eller rörledningsnät | 20201 Markavlopp |  |  |  | 51,42,11,21,32 | 10 | Apparatrum |  | 0 |  |  | 2022-05-18 11:50 | VS | DEKA VVS-TEKNIK I VÄST AB | Nej | [8 empty] | GULD (OBS! kontrollera emissionsrapport för verifiering!)- (Produktens angivna BSAB-kod omfattas ej av kravet) | GULD | GULD | GULD (OBS! kontrollera emissionsrapport för verifiering!)- (Produktens angivna BSAB-kod omfattas ej av kravet) | GULD- OBS! Produktens angivna BSAB-kod omfattas ej av kraven | GULD- OBS! Produktens angivna BSAB-kod omfattas ej av kraven | 2p- Installationsprodukt-innehåller ej utfasningsämnen | Innehåller ej Utfasningsämnen - (OBS! Produktens angivna BSAB-kod omfattas ej av krav) |  |  |  |  | Omfattas ej av Svanens certifieringskrav |  |  | Uppgifter saknas pga äldre version
Brf Ramselyckan | Produktion / Deka (Rör) | Glidex Silicone Spray | UNIPAK A/S | 40940 | 5 | Accepteras | Accepteras | Accepteras |  | Nej |  |  | Ja | Nej | LC - Målning m m | 01799 Kemisk tekniska varor övrigt |  |  |  | samtliga hus |  |  | Avlopp | 0 |  |  | 2022-05-18 11:51 | VS | DEKA VVS-TEKNIK I VÄST AB | Nej | [8 empty] | SILVER | BRONS | BRONS | GULD | SILVER | GULD | Exemplarisk nivå | Innehåller inte utfasningsämnen |  |  |  |  | Listad |  |  | Uppgifter saknas pga äldre version
Brf Ramselyckan | Produktion / Deka (Rör) | Altech Presskopplingar M-profil, elförzinkat stål | SGDS Gruppen Aktiebolag (fd. Dahl Sverige AB) | 113881 | 1 | Accepteras | Accepteras | Accepteras |  | Nej |  |  | Nej | Nej | P - Apparater, ledningar m m i rörsystem eller rörledningsnät | 20 Värme och sanitet |  |  |  | 51,42,11,21,32 | 10 | Teknikrum |  | 0 |  |  | 2022-05-18 11:50 | VS | DEKA VVS-TEKNIK I VÄST AB | Nej | [8 empty] | GULD (OBS! kontrollera emissionsrapport för verifiering!)- (Produktens angivna BSAB-kod omfattas ej av kravet) | GULD | GULD | GULD (OBS! kontrollera emissionsrapport för verifiering!)- (Produktens angivna BSAB-kod omfattas ej av kravet) | GULD- OBS! Produktens angivna BSAB-kod omfattas ej av kraven | GULD- OBS! Produktens angivna BSAB-kod omfattas ej av kraven | 2p- Installationsprodukt-innehåller ej utfasningsämnen | Innehåller ej Utfasningsämnen - (OBS! Produktens angivna BSAB-kod omfattas ej av krav) | [7 empty] | Uppgifter saknas pga äldre version
Brf Ramselyckan | Produktion / Deka (Rör) | Altech Presskopplingar M-profil, koppar | SGDS Gruppen Aktiebolag (fd. Dahl Sverige AB) | 113884 | 1 | Accepteras | Accepteras | Rekommenderas |  | Nej |  |  | Nej | Nej | P - Apparater, ledningar m m i rörsystem eller rörledningsnät | 20 Värme och sanitet |  |  |  | samtliga hus |  | Apparatrum |  | 0 |  |  | 2022-05-18 11:50 | VS | DEKA VVS-TEKNIK I VÄST AB | Nej | [8 empty] | GULD (OBS! kontrollera emissionsrapport för verifiering!)- (Produktens angivna BSAB-kod omfattas ej av kravet) | GULD | GULD | GULD (OBS! kontrollera emissionsrapport för verifiering!)- (Produktens angivna BSAB-kod omfattas ej av kravet) | GULD- OBS! Produktens angivna BSAB-kod omfattas ej av kraven | GULD- OBS! Produktens angivna BSAB-kod omfattas ej av kraven | 2p- Installationsprodukt-innehåller ej utfasningsämnen | Innehåller ej Utfasningsämnen - (OBS! Produktens angivna BSAB-kod omfattas ej av krav) | [7 empty] | Uppgifter saknas pga äldre version
Brf Ramselyckan | Produktion / Deka (Rör) | Watt Panelradiatorer | Watt Heating AB | 47195 | 4 | Accepteras | Accepteras | Accepteras |  | Nej |  |  | Nej | Nej | PTB.11 - Panelradiatorer | 20013 Radiator och värmeledningsarmatur |  |  |  | Samtliga hus | 10-14 | Lägenheter, teknikrum |  | 0 |  |  | 2022-05-18 11:50 | VS | DEKA VVS-TEKNIK I VÄST AB | Nej | [8 empty] | GULD (OBS! kontrollera emissionsrapport för verifiering!)- (Produktens angivna BSAB-kod omfattas ej av kravet) | GULD | GULD | GULD (OBS! kontrollera emissionsrapport för verifiering!)- (Produktens angivna BSAB-kod omfattas ej av kravet) | GULD- OBS! Produktens angivna BSAB-kod omfattas ej av kraven | GULD- OBS! Produktens angivna BSAB-kod omfattas ej av kraven | 2p- Installationsprodukt-innehåller ej utfasningsämnen | Innehåller ej Utfasningsämnen - (OBS! Produktens angivna BSAB-kod omfattas ej av krav) |  |  |  |  | Omfattas ej av Svanens certifieringskrav |  |  | Uppgifter saknas pga äldre version
Brf Ramselyckan | Produktion / Deka (Rör) | Altech Expansionskärl 100-600 liter | SGDS Gruppen Aktiebolag (fd. Dahl Sverige AB) | 89830 | 4 | Accepteras | Accepteras | Accepteras |  | Nej |  |  | Nej | Nej | PLC - EXPANSIONSKÄRL O D | 20003 Expansionskärl och system |  |  |  | 51,42,11,21,32 | 10 | Teknikrum |  | 0 |  |  | 2022-05-18 11:50 | VS | DEKA VVS-TEKNIK I VÄST AB | Nej | [8 empty] | GULD (OBS! kontrollera emissionsrapport för verifiering!)- (Produktens angivna BSAB-kod omfattas ej av kravet) | GULD | GULD | GULD (OBS! kontrollera emissionsrapport för verifiering!)- (Produktens angivna BSAB-kod omfattas ej av kravet) | GULD- OBS! Produktens angivna BSAB-kod omfattas ej av kraven | GULD- OBS! Produktens angivna BSAB-kod omfattas ej av kraven | 2p- Installationsprodukt-innehåller ej utfasningsämnen | Innehåller ej Utfasningsämnen - (OBS! Produktens angivna BSAB-kod omfattas ej av krav) | [7 empty] | Uppgifter saknas pga äldre version
Brf Ramselyckan | Produktion / Deka (Rör) | Ifö Spira/Spira Art Tvättställ | Geberit AB | 108930 | 2 | Accepteras | Accepteras | Accepteras |  | Nej |  |  | Nej | Nej | PU - Sanitetsenheter och sanitetsutrustningar / X - Inredningar och utrustningar / Övriga varor | 20102 Sanitetsporslin tvättställ |  |  |  | Samtliga hus | 10-14 | Badrum |  | 0 |  |  | 2022-05-18 11:50 | VS | DEKA VVS-TEKNIK I VÄST AB | Nej | [8 empty] | GULD (OBS! kontrollera emissionsrapport för verifiering!)- (Produktens angivna BSAB-kod omfattas ej av kravet) | GULD | GULD | GULD (OBS! kontrollera emissionsrapport för verifiering!)- (Produktens angivna BSAB-kod omfattas ej av kravet) | GULD- OBS! Produktens angivna BSAB-kod omfattas ej av kraven | GULD- OBS! Produktens angivna BSAB-kod omfattas ej av kraven | 2p- Installationsprodukt-innehåller ej utfasningsämnen | Innehåller ej Utfasningsämnen - (OBS! Produktens angivna BSAB-kod omfattas ej av krav) | [7 empty] | Uppgifter saknas pga äldre version
Brf Ramselyckan | Produktion / Deka (Rör) | Ifö Spira WC-stol | Geberit AB | 125017 | 1 | Accepteras | Accepteras | Accepteras |  | Nej |  |  | Nej | Nej | PU - Sanitetsenheter och sanitetsutrustningar / X - Inredningar och utrustningar | 20103 Sanitetsporslin WC-stolar |  |  |  | Samtliga hus | 10-14 | Badrum |  | 146 |  |  | 2022-05-18 11:50 | VS | DEKA VVS-TEKNIK I VÄST AB | Nej | [8 empty] | GULD (OBS! kontrollera emissionsrapport för verifiering!)- (Produktens angivna BSAB-kod omfattas ej av kravet) | GULD | GULD | GULD (OBS! kontrollera emissionsrapport för verifiering!)- (Produktens angivna BSAB-kod omfattas ej av kravet) | GULD- OBS! Produktens angivna BSAB-kod omfattas ej av kraven | GULD- OBS! Produktens angivna BSAB-kod omfattas ej av kraven | 2p- Installationsprodukt-innehåller ej utfasningsämnen | Innehåller ej Utfasningsämnen - (OBS! Produktens angivna BSAB-kod omfattas ej av krav) | [7 empty] | Uppgifter saknas pga äldre version
Brf Ramselyckan | Produktion / Deka (Rör) | LK PAL rör, raka längder | LK Systems AB | 131067 | 1 | Accepteras | Accepteras | Accepteras |  | Nej |  |  | Nej | Nej | P - Apparater, ledningar m m i rörsystem eller rörledningsnät | 20505 Tappvattensystem / 20506 Golvvärme vattenburen |  |  |  | Samtliga hus | 10-14 | Teknikrum, stammar |  | 0 |  |  | 2022-05-18 11:50 | VS | DEKA VVS-TEKNIK I VÄST AB | Nej | [8 empty] | GULD (OBS! kontrollera emissionsrapport för verifiering!)- (Produktens angivna BSAB-kod omfattas ej av kravet) | GULD | GULD | GULD (OBS! kontrollera emissionsrapport för verifiering!)- (Produktens angivna BSAB-kod omfattas ej av kravet) | GULD- OBS! Produktens angivna BSAB-kod omfattas ej av kraven | GULD- OBS! Produktens angivna BSAB-kod omfattas ej av kraven | 2p- Installationsprodukt-innehåller ej utfasningsämnen | Innehåller ej Utfasningsämnen - (OBS! Produktens angivna BSAB-kod omfattas ej av krav) | [7 empty] | Uppfyller
Brf Ramselyckan | Produktion / Deka (Rör) | Mora MMIX köksblandare | Mora Armatur / FM Mattsson AB | 54013 | 6 | Accepteras | Rekommenderas | Accepteras |  | Nej |  |  | Nej | Nej | PVB.24 - Disklådsblandare | 20107 Sanitetsarmatur |  |  |  | Samtliga hus | 10-14 | Kök |  | 82 |  |  | 2022-05-18 11:50 | VS | DEKA VVS-TEKNIK I VÄST AB | Nej | [8 empty] | GULD (OBS! kontrollera emissionsrapport för verifiering!)- (Produktens angivna BSAB-kod omfattas ej av kravet) | GULD | GULD | GULD (OBS! kontrollera emissionsrapport för verifiering!)- (Produktens angivna BSAB-kod omfattas ej av kravet) | GULD- OBS! Produktens angivna BSAB-kod omfattas ej av kraven | GULD- OBS! Produktens angivna BSAB-kod omfattas ej av kraven | 2p- Installationsprodukt-innehåller ej utfasningsämnen | Innehåller ej Utfasningsämnen - (OBS! Produktens angivna BSAB-kod omfattas ej av krav) | [7 empty] | Uppfyller
Brf Ramselyckan | Produktion / Deka (Rör) | Mora MMIX Shower kit | Mora Armatur / FM Mattsson AB | 110708 | 3 | Accepteras | Rekommenderas | Accepteras |  | Nej |  |  | Nej | Nej | PVB - tappventiler, blandare m m i tappvattensystem | 20106 Diskbänkar / 20199 Sanitet övrigt |  |  |  | Samtliga hus | 10-14 | Badrum |  | 90 |  |  | 2022-05-18 11:50 | VS | DEKA VVS-TEKNIK I VÄST AB | Nej | [8 empty] | GULD (OBS! kontrollera emissionsrapport för verifiering!)- (Produktens angivna BSAB-kod omfattas ej av kravet) | GULD | GULD | GULD (OBS! kontrollera emissionsrapport för verifiering!)- (Produktens angivna BSAB-kod omfattas ej av kravet) | GULD- OBS! Produktens angivna BSAB-kod omfattas ej av kraven | GULD- OBS! Produktens angivna BSAB-kod omfattas ej av kraven | 2p- Installationsprodukt-innehåller ej utfasningsämnen | Innehåller ej Utfasningsämnen - (OBS! Produktens angivna BSAB-kod omfattas ej av krav) | [7 empty] | Uppfyller
Brf Ramselyckan | Produktion / Deka (Rör) | Mora MMIX tvättställsblandare | Mora Armatur / FM Mattsson AB | 113619 | 3 | Accepteras | Rekommenderas | Accepteras |  | Nej |  |  | Nej | Nej | PVB.23 - Tvättställsblandare och bidéblandare | 20106 Diskbänkar |  |  |  | samtliga hus |  | Badrum |  | 150 |  |  | 2022-05-18 11:50 | VS | DEKA VVS-TEKNIK I VÄST AB | Nej | [8 empty] | GULD (OBS! kontrollera emissionsrapport för verifiering!)- (Produktens angivna BSAB-kod omfattas ej av kravet) | GULD | GULD | GULD (OBS! kontrollera emissionsrapport för verifiering!)- (Produktens angivna BSAB-kod omfattas ej av kravet) | GULD- OBS! Produktens angivna BSAB-kod omfattas ej av kraven | GULD- OBS! Produktens angivna BSAB-kod omfattas ej av kraven | 2p- Installationsprodukt-innehåller ej utfasningsämnen | Innehåller ej Utfasningsämnen - (OBS! Produktens angivna BSAB-kod omfattas ej av krav) | [7 empty] | Uppgifter saknas pga äldre version
Brf Ramselyckan | Produktion / Deka (Rör) | Kopparrör | SGDS Gruppen Aktiebolag (fd. Dahl Sverige AB) | 104206 | 2 | Undviks | Undviks | Rekommenderas |  | Nej |  | VVS produkt avsedd för kontakt med vatten. Risk för urlakning av oönskade ämnen. Uppfyller ej "4MS-krav" alt. krav för bly-urlakning | Nej | Nej | PB-.8 - Ledning av rör av diverse material | 20201 Markavlopp |  |  |  | 51,42,11,21,32 | 10 | Apparatrum |  | 0 |  |  | 2022-05-18 11:50 | VS | DEKA VVS-TEKNIK I VÄST AB | Nej | [8 empty] | GULD (OBS! kontrollera emissionsrapport för verifiering!)- (Produktens angivna BSAB-kod omfattas ej av kravet) | GULD | GULD | GULD (OBS! kontrollera emissionsrapport för verifiering!)- (Produktens angivna BSAB-kod omfattas ej av kravet) | GULD- OBS! Produktens angivna BSAB-kod omfattas ej av kraven | GULD- OBS! Produktens angivna BSAB-kod omfattas ej av kraven | 2p- Installationsprodukt-innehåller ej utfasningsämnen | Innehåller ej Utfasningsämnen - (OBS! Produktens angivna BSAB-kod omfattas ej av krav) |  |  |  |  | Omfattas ej av Svanens certifieringskrav |  |  | Uppfyller
Brf Ramselyckan | Produktion / Deka (Rör) | IVT GEO254SE | IVT Värmepumpar / Bosch Thermoteknik AB | 174113 | 1 | Ej bedömd | Ej bedömd | Ej bedömd |  | Nej |  |  | Nej | [6 empty] | Hus,21,32 och 42 |  |  | Teknik rum | 0 |  |  | 2024-01-04 10:34 | Byggentreprenör | Veidekke Entreprenad AB | Ja | Ja | Endast krav på loggning enligt Svanen | 2024-01-04 10:34 | Veidekke Entreprenad AB | 2024-01-04 12:30 | Veidekke Entreprenad AB | Byggentreprenör | [16 empty] | Uppgifter saknas pga äldre version
Brf Ramselyckan | Produktion / Deka (Rör) | IVT GEO 222 | IVT Värmepumpar / Bosch Thermoteknik AB | 174121 | 1 | Ej bedömd | Ej bedömd | Ej bedömd |  | Nej |  |  | Nej | [6 empty] | Hus 51 | 10 |  | Teknikrum | 0 |  |  | 2024-01-04 11:25 | Övrig | Veidekke Entreprenad AB | Ja | Ja | Endast krav på loggning | 2024-01-04 11:25 | Veidekke Entreprenad AB | 2024-01-04 12:31 | Veidekke Entreprenad AB | Byggentreprenör | [16 empty] | Uppgifter saknas pga äldre version
Brf Ramselyckan | Produktion / Deka (Rör) | IVT GEO 238 | IVT Värmepumpar / Bosch Thermoteknik AB | 174122 | 1 | Ej bedömd | Ej bedömd | Ej bedömd |  | Nej |  |  | Nej | [6 empty] | Hus 11 | 10 |  | Teknikrum | 0 |  |  | 2024-01-04 11:26 | Övrig | Veidekke Entreprenad AB | Ja | Ja | Endast krav på loggning | 2024-01-04 11:26 | Veidekke Entreprenad AB | 2024-01-04 12:31 | Veidekke Entreprenad AB | Byggentreprenör | [16 empty] | Uppgifter saknas pga äldre version
Brf Ramselyckan | Produktion / Deka (Rör) | Ifö BK-pro | IFÖ | 174124 | 1 | Ej bedömd | Ej bedömd | Ej bedömd |  | Nej |  |  | Nej | [6 empty] | Alla hus | 10-13 | Badrum | BAD | 0 |  |  | 2024-01-04 11:33 | Övrig | Veidekke Entreprenad AB | Ja | Ja | endast krav på loggning | 2024-01-04 11:33 | Veidekke Entreprenad AB | 2024-01-04 12:31 | Veidekke Entreprenad AB | Byggentreprenör | [16 empty] | Uppgifter saknas pga äldre version
Brf Ramselyckan | Produktion / Deka (Rör) | El panna | Värmebaronen AB | 174131 | 1 | Ej bedömd | Ej bedömd | Ej bedömd |  | Nej |  |  | Nej | [6 empty] | Hus 11,21,32,42,51 | 10 |  | teknikrum | 0 |  |  | 2024-01-04 11:51 | Övrig | Veidekke Entreprenad AB | Ja | Ja | Endast krav på loggning | 2024-01-04 11:51 | Veidekke Entreprenad AB | 2024-01-04 12:32 | Veidekke Entreprenad AB | Byggentreprenör | [16 empty] | Uppgifter saknas pga äldre version
Brf Ramselyckan | Produktion / Deka (Rör) | Vattenmätare | Dahl sverige ab | 174133 | 1 | Ej bedömd | Ej bedömd | Ej bedömd |  | Nej |  |  | Nej | [6 empty] | Hus 11,21,32,42,51 | 10 |  | Teknikrum | 0 |  |  | 2024-01-04 11:56 | Övrig | Veidekke Entreprenad AB | Ja | Ja | Endast krav på loggning | 2024-01-04 11:56 | Veidekke Entreprenad AB | 2024-01-04 12:32 | Veidekke Entreprenad AB | Byggentreprenör | [16 empty] | Uppgifter saknas pga äldre version
Brf Ramselyckan | Produktion / EL(Sätila El) | ELQXBE | Ahlsell Sverige AB | 94982 | 1 | Accepteras | Accepteras | Accepteras |  | Nej |  |  | Nej | Nej | SC - El- och telekablar m m | 18301 Kabel |  |  |  | alla | alla | förråd, loftgång, gemensamma utrymmen |  | 400 | meter |  | 2023-10-03 11:53 | El | Sätila el-service AB | Nej | [8 empty] | GULD (OBS! kontrollera emissionsrapport för verifiering!)- (Produktens angivna BSAB-kod omfattas ej av kravet) | GULD- OBS! Produktens angivna BSAB-kod omfattas ej av kraven | GULD- OBS! Produktens angivna BSAB-kod omfattas ej av kraven | GULD (OBS! kontrollera emissionsrapport för verifiering!)- (Produktens angivna BSAB-kod omfattas ej av kravet) | GULD- OBS! Produktens angivna BSAB-kod omfattas ej av kraven | GULD- OBS! Produktens angivna BSAB-kod omfattas ej av kraven | 2p- Installationsprodukt-innehåller ej utfasningsämnen | Innehåller ej Utfasningsämnen - (OBS! Produktens angivna BSAB-kod omfattas ej av krav) | [7 empty] | Uppgifter saknas pga äldre version
Brf Ramselyckan | Produktion / EL(Sätila El) | Optic, Optic Deep | Elektro Elco AB | 97844 | 1 | Accepteras | Accepteras | Accepteras |  | Nej |  |  | Nej | Nej | SNB.2 - Fasta ljusarmaturer för infälld montering |  |  |  |  | Alla | Alla | Badrum, WC | Tak | 318 | st |  | 2022-05-05 14:58 | El | Sätila el-service AB | Nej | [8 empty] | GULD (OBS! kontrollera emissionsrapport för verifiering!)- (Produktens angivna BSAB-kod omfattas ej av kravet) | GULD- OBS! Produktens angivna BSAB-kod omfattas ej av kraven | GULD- OBS! Produktens angivna BSAB-kod omfattas ej av kraven | GULD (OBS! kontrollera emissionsrapport för verifiering!)- (Produktens angivna BSAB-kod omfattas ej av kravet) | GULD- OBS! Produktens angivna BSAB-kod omfattas ej av kraven | GULD- OBS! Produktens angivna BSAB-kod omfattas ej av kraven | 2p- Installationsprodukt-innehåller ej utfasningsämnen | Innehåller ej Utfasningsämnen - (OBS! Produktens angivna BSAB-kod omfattas ej av krav) | [7 empty] | Uppgifter saknas pga äldre version
Brf Ramselyckan | Produktion / EL(Sätila El) | ELAQBY | Nexans Sweden AB | 45573 | 3 | Accepteras | Accepteras | Rekommenderas |  | Nej |  |  | Nej | Nej | S - Apparater, utrustning, kablar m m i el- och telesystem | 18301 Kabel |  |  |  | Alla | Bottenplan | Parkering till elrum |  | 800 | meter |  | 2023-10-03 12:09 | El | Sätila el-service AB | Nej | [8 empty] | GULD (OBS! kontrollera emissionsrapport för verifiering!)- (Produktens angivna BSAB-kod omfattas ej av kravet) | GULD- OBS! Produktens angivna BSAB-kod omfattas ej av kraven | GULD- OBS! Produktens angivna BSAB-kod omfattas ej av kraven | GULD (OBS! kontrollera emissionsrapport för verifiering!)- (Produktens angivna BSAB-kod omfattas ej av kravet) | GULD- OBS! Produktens angivna BSAB-kod omfattas ej av kraven | GULD- OBS! Produktens angivna BSAB-kod omfattas ej av kraven | 2p- Installationsprodukt-innehåller ej utfasningsämnen | Innehåller ej Utfasningsämnen - (OBS! Produktens angivna BSAB-kod omfattas ej av krav) | [7 empty] | Uppgifter saknas pga äldre version
Brf Ramselyckan | Produktion / EL(Sätila El) | Kniparen | Fireseal AB | 50231 | 2 | Accepteras | Accepteras | Accepteras |  | Nej |  |  | Nej | Nej | PPC - Rörupphängningsdon, expansionelement, rörgenomföringar m m / Z - Diverse tätningar, kompletteringar, infästningar o d / ZSC.2 - Brandtätning av genomföringar i hus | 07003 Brandsäkerhet |  |  |  | alla | 1-4 | elschakt |  | 80 | st |  | 2022-06-16 15:02 | El | Sätila el-service AB | Nej | [8 empty] | SILVER | GULD | GULD | GULD | GULD | GULD | Exemplarisk nivå | Innehåller inte utfasningsämnen |  |  |  |  | Listad |  |  | Uppgifter saknas pga äldre version
Brf Ramselyckan | Produktion / EL(Sätila El) | EXQJ 1 kV | Nexans Sweden AB | 104153 | 1 | Accepteras | Accepteras | Rekommenderas |  | Nej |  |  | Nej | Nej | S - Apparater, utrustning, kablar m m i el- och telesystem | 18301 Kabel |  |  |  | alla |  |  | Kraftmatning LGH centraler | 0 |  |  | 2022-04-26 11:26 | El | Sätila el-service AB | Nej | [8 empty] | GULD (OBS! kontrollera emissionsrapport för verifiering!)- (Produktens angivna BSAB-kod omfattas ej av kravet) | BRONS- OBS! Produktens angivna BSAB-kod omfattas ej av kraven | BRONS- OBS! Produktens angivna BSAB-kod omfattas ej av kraven | GULD (OBS! kontrollera emissionsrapport för verifiering!)- (Produktens angivna BSAB-kod omfattas ej av kravet) | SAKNAR DOK. OBS! Produktens angivna BSAB-kod omfattas ej av kraven | GULD- OBS! Produktens angivna BSAB-kod omfattas ej av kraven | 2p- Installationsprodukt-innehåller ej utfasningsämnen | Innehåller ej Utfasningsämnen - (OBS! Produktens angivna BSAB-kod omfattas ej av krav) |  |  |  |  | Listad |  |  | Uppgifter saknas pga äldre version
Brf Ramselyckan | Produktion / EL(Sätila El) | Eurolan Cat6 4pair UTP Dca LSZH Slimline | SolutionEurolan Europe AB | 105061 | 1 | Accepteras | Accepteras | Rekommenderas |  | Nej |  |  | Nej | Nej | P - Apparater, ledningar m m i rörsystem eller rörledningsnät | 18301 Kabel |  |  |  | Alla | Alla | Centrale |  | 1500 | meter |  | 2023-10-03 11:42 | El | Sätila el-service AB | Nej | [8 empty] | GULD (OBS! kontrollera emissionsrapport för verifiering!)- (Produktens angivna BSAB-kod omfattas ej av kravet) | SILVER | SILVER | GULD (OBS! kontrollera emissionsrapport för verifiering!)- (Produktens angivna BSAB-kod omfattas ej av kravet) | SAKNAR DOK. OBS! Produktens angivna BSAB-kod omfattas ej av kraven | GULD- OBS! Produktens angivna BSAB-kod omfattas ej av kraven | 2p- Installationsprodukt-innehåller ej utfasningsämnen | Innehåller ej Utfasningsämnen - (OBS! Produktens angivna BSAB-kod omfattas ej av krav) | [7 empty] | Uppgifter saknas pga äldre version
Brf Ramselyckan | Produktion / EL(Sätila El) | Powerflex HF | Pipelife Sverige AB | 123860 | 1 | Accepteras | Accepteras | Accepteras |  | Nej |  |  | Nej | Nej | PNU.33 - Ledningar av isolerade, plastbelagda kopparrör i ring | 01506 Hålprofiler och industrirör |  |  |  | Alla | alla | alla |  | 0 |  |  | 2022-05-03 11:04 | El | Sätila el-service AB | Nej | [8 empty] | GULD (OBS! kontrollera emissionsrapport för verifiering!)- (Produktens angivna BSAB-kod omfattas ej av kravet) | GULD | GULD | GULD (OBS! kontrollera emissionsrapport för verifiering!)- (Produktens angivna BSAB-kod omfattas ej av kravet) | GULD- OBS! Produktens angivna BSAB-kod omfattas ej av kraven | GULD- OBS! Produktens angivna BSAB-kod omfattas ej av kraven | 2p- Installationsprodukt-innehåller ej utfasningsämnen | Innehåller ej Utfasningsämnen - (OBS! Produktens angivna BSAB-kod omfattas ej av krav) |  |  |  |  | Listad |  |  | Uppgifter saknas pga äldre version
Brf Ramselyckan | Produktion / EL(Sätila El) | PM FLEX Halogenfria flexrör 16-50mm - Flexrör SPEED | Pmflex Group Northern Europe AB (fd. PM FLEX Holding AB) | 87418 | 3 | Accepteras | Accepteras | Rekommenderas |  | Nej |  |  | Nej | Nej | S - Apparater, utrustning, kablar m m i el- och telesystem | 18303 Elinstallationsmaterial |  |  |  | alla |  |  | Tomrör matningar/uttag | 0 |  |  | 2022-04-26 11:43 | El | Sätila el-service AB | Nej | [8 empty] | GULD (OBS! kontrollera emissionsrapport för verifiering!)- (Produktens angivna BSAB-kod omfattas ej av kravet) | GULD- OBS! Produktens angivna BSAB-kod omfattas ej av kraven | GULD- OBS! Produktens angivna BSAB-kod omfattas ej av kraven | GULD (OBS! kontrollera emissionsrapport för verifiering!)- (Produktens angivna BSAB-kod omfattas ej av kravet) | GULD- OBS! Produktens angivna BSAB-kod omfattas ej av kraven | GULD- OBS! Produktens angivna BSAB-kod omfattas ej av kraven | 2p- Installationsprodukt-innehåller ej utfasningsämnen | Innehåller ej Utfasningsämnen - (OBS! Produktens angivna BSAB-kod omfattas ej av krav) |  |  |  |  | Listad |  |  | Uppgifter saknas pga äldre version
Brf Ramselyckan | Produktion / EL(Sätila El) | Hafa Original och Peak handdukstorkar | HAFA BRAND GROUP AB | 138776 | 1 | Accepteras | Accepteras | Accepteras |  | Nej |  |  | Nej | Nej | X - Inredningar och utrustningar / XB - Inredningar i bostäder, kontor, undervisningslokaler, vårdlokaler, butikslokaler m m / XZ - Övriga inredningar och utrustningar | 04399 Badrumsinredning övrigt |  |  |  | Vissa hus | 1-4 | Badrum | Tillval i badrummen | 15 | st |  | 2022-09-22 07:15 | El | Sätila el-service AB | Nej | [8 empty] | GULD (OBS! kontrollera emissionsrapport för verifiering!)- (Produktens angivna BSAB-kod omfattas ej av kravet) | GULD- OBS! Produktens angivna BSAB-kod omfattas ej av kraven | GULD- OBS! Produktens angivna BSAB-kod omfattas ej av kraven | GULD (OBS! kontrollera emissionsrapport för verifiering!)- (Produktens angivna BSAB-kod omfattas ej av kravet) | GULD- OBS! Produktens angivna BSAB-kod omfattas ej av kraven | GULD- OBS! Produktens angivna BSAB-kod omfattas ej av kraven | Exemplarisk nivå (OBS! Produktens angivna BSAB-kod omfattas ej av krav) | Innehåller ej Utfasningsämnen - (OBS! Produktens angivna BSAB-kod omfattas ej av krav) | [7 empty] | Uppfyller
Brf Ramselyckan | Produktion / EL(Sätila El) | Plafond Athena I | Westal AB | 143507 | 1 | Accepteras | Accepteras | Accepteras |  | Nej |  |  | Nej | Nej | SN - Ljusarmaturer, ljuskällor m m / SNB - Fasta ljusarmaturer för allmänbelysning / SND - Ljusarmaturer för utomhusbelysning / SNE - Ljusarmaturer för särskilda ändamål / SNT - Belysningsmaterial | 18201 Inomhusbelysning / 18202 Utomhusbelysning / 18299 Belysningsvaror övrigt |  |  |  | Alla | Alla | KLK | Tak KLK | 73 | st |  | 2022-05-05 14:58 | El | Sätila el-service AB | Nej | [8 empty] | GULD (OBS! kontrollera emissionsrapport för verifiering!)- (Produktens angivna BSAB-kod omfattas ej av kravet) | GULD- OBS! Produktens angivna BSAB-kod omfattas ej av kraven | GULD- OBS! Produktens angivna BSAB-kod omfattas ej av kraven | GULD (OBS! kontrollera emissionsrapport för verifiering!)- (Produktens angivna BSAB-kod omfattas ej av kravet) | GULD- OBS! Produktens angivna BSAB-kod omfattas ej av kraven | GULD- OBS! Produktens angivna BSAB-kod omfattas ej av kraven | 2p- Installationsprodukt-innehåller ej utfasningsämnen | Innehåller ej Utfasningsämnen - (OBS! Produktens angivna BSAB-kod omfattas ej av krav) |  |  |  |  | Omfattas ej av Svanens certifieringskrav |  |  | Uppgifter saknas pga äldre version
Brf Ramselyckan | Produktion / EL(Sätila El) | FLEXRÖR MED ELQXB NEXT | Pmflex Group Northern Europe AB (fd. PM FLEX Holding AB) | 58034 | 5 | Accepteras | Accepteras | Accepteras |  | Nej |  |  | Nej | Nej | S - Apparater, utrustning, kablar m m i el- och telesystem | 18301 Kabel |  |  |  | Alla | Alla | Alla |  | 0 |  |  | 2022-04-26 11:45 | El | Sätila el-service AB | Nej | [8 empty] | GULD (OBS! kontrollera emissionsrapport för verifiering!)- (Produktens angivna BSAB-kod omfattas ej av kravet) | BRONS- OBS! Produktens angivna BSAB-kod omfattas ej av kraven | BRONS- OBS! Produktens angivna BSAB-kod omfattas ej av kraven | GULD (OBS! kontrollera emissionsrapport för verifiering!)- (Produktens angivna BSAB-kod omfattas ej av kravet) | SAKNAR DOK. OBS! Produktens angivna BSAB-kod omfattas ej av kraven | GULD- OBS! Produktens angivna BSAB-kod omfattas ej av kraven | 2p- Installationsprodukt-innehåller ej utfasningsämnen | Innehåller ej Utfasningsämnen - (OBS! Produktens angivna BSAB-kod omfattas ej av krav) |  |  |  |  | Listad |  |  | Uppgifter saknas pga äldre version
Brf Ramselyckan | Produktion / EL(Sätila El) | FLEXRÖR MED FQ NEXT EJ TVIN & TVIN | Pmflex Group Northern Europe AB (fd. PM FLEX Holding AB) | 103127 | 2 | Accepteras | Accepteras | Accepteras |  | Nej |  |  | Nej | Nej | S - Apparater, utrustning, kablar m m i el- och telesystem | 18303 Elinstallationsmaterial |  |  |  | alla | alla | alla |  | 0 |  |  | 2022-05-05 14:56 | El | Sätila el-service AB | Nej | [8 empty] | GULD (OBS! kontrollera emissionsrapport för verifiering!)- (Produktens angivna BSAB-kod omfattas ej av kravet) | BRONS- OBS! Produktens angivna BSAB-kod omfattas ej av kraven | BRONS- OBS! Produktens angivna BSAB-kod omfattas ej av kraven | GULD (OBS! kontrollera emissionsrapport för verifiering!)- (Produktens angivna BSAB-kod omfattas ej av kravet) | SAKNAR DOK. OBS! Produktens angivna BSAB-kod omfattas ej av kraven | GULD- OBS! Produktens angivna BSAB-kod omfattas ej av kraven | 2p- Installationsprodukt-innehåller ej utfasningsämnen | Innehåller ej Utfasningsämnen - (OBS! Produktens angivna BSAB-kod omfattas ej av krav) |  |  |  |  | Listad |  |  | Uppgifter saknas pga äldre version
Brf Ramselyckan | Produktion / EL(Sätila El) | Flexrör med KAT6/KAT6A Next | Pmflex Group Northern Europe AB (fd. PM FLEX Holding AB) | 107512 | 2 | Accepteras | Accepteras | Accepteras |  | Nej |  |  | Nej | Nej | S - Apparater, utrustning, kablar m m i el- och telesystem | 18303 Elinstallationsmaterial |  |  |  | Alla | Alla | Alla |  | 0 |  |  | 2022-04-26 11:44 | El | Sätila el-service AB | Nej | [8 empty] | GULD (OBS! kontrollera emissionsrapport för verifiering!)- (Produktens angivna BSAB-kod omfattas ej av kravet) | BRONS- OBS! Produktens angivna BSAB-kod omfattas ej av kraven | BRONS- OBS! Produktens angivna BSAB-kod omfattas ej av kraven | GULD (OBS! kontrollera emissionsrapport för verifiering!)- (Produktens angivna BSAB-kod omfattas ej av kravet) | SAKNAR DOK. OBS! Produktens angivna BSAB-kod omfattas ej av kraven | GULD- OBS! Produktens angivna BSAB-kod omfattas ej av kraven | 2p- Installationsprodukt-innehåller ej utfasningsämnen | Innehåller ej Utfasningsämnen - (OBS! Produktens angivna BSAB-kod omfattas ej av krav) |  |  |  |  | Listad |  |  | Uppgifter saknas pga äldre version
Brf Ramselyckan | Produktion / EL(Sätila El) | Firestop 400 VIT | Fireseal AB | 40818 | 7 | Accepteras | Accepteras | Accepteras |  | Nej |  |  | Ja | Nej | Z - Diverse tätningar, kompletteringar, infästningar o d | 01703 Fogmassa / 03002 Fäst-, fogmassor och tillbehör / 07003 Brandsäkerhet |  |  |  | samtliga hus |  |  | Brandtätning | 0 |  |  | 2022-04-26 11:20 | El | Sätila el-service AB | Nej | [8 empty] | SILVER | GULD | GULD | GULD (OBS! kontrollera emissionsrapport för verifiering!) | GULD | GULD | Exemplarisk nivå | Innehåller inte utfasningsämnen |  |  |  |  | Listad |  |  | Uppgifter saknas pga äldre version
Brf Ramselyckan | Produktion / EL(Sätila El) | NBS Byggskum 581 | Dana Lim A/S | 117267 | 3 | Undviks | Accepteras | Undviks |  | Nej |  | Allergiframkallande, Hudsensibiliserande kategori 1 eller 1B (H317): ≥ 1% av enskilt ämne | Ja | Nej | IB - Termisk isolering m m i hus (ej platsbyggt kyl- eller frysrum) / RB - Termisk isolering av installationer | 01799 Kemisk tekniska varor övrigt |  |  |  | samtliga hus |  |  | Tätning av hål i plattbjälklag vid nedföring slang | 0 |  |  | 2022-04-26 11:16 | El | Sätila el-service AB | Nej | [8 empty] | BRONS | GULD | GULD | SILVER | GULD | GULD | 1p- innehåller ej utfasningsämnen | Innehåller inte utfasningsämnen |  |  |  |  | Listad |  |  | Uppgifter saknas pga äldre version
Brf Ramselyckan | Produktion / EL(Sätila El) | EQLQ EASY | Nexans Sweden AB | 48873 | 5 | Accepteras | Accepteras | Accepteras |  | Nej |  |  | Nej | Nej | S - Apparater, utrustning, kablar m m i el- och telesystem | 18301 Kabel |  |  |  | Alla |  | Teknikrum/källare | till utv uttag teknikrum | 0 |  |  | 2022-04-26 11:29 | El | Sätila el-service AB | Nej | [8 empty] | GULD (OBS! kontrollera emissionsrapport för verifiering!)- (Produktens angivna BSAB-kod omfattas ej av kravet) | BRONS- OBS! Produktens angivna BSAB-kod omfattas ej av kraven | BRONS- OBS! Produktens angivna BSAB-kod omfattas ej av kraven | GULD (OBS! kontrollera emissionsrapport för verifiering!)- (Produktens angivna BSAB-kod omfattas ej av kravet) | SAKNAR DOK. OBS! Produktens angivna BSAB-kod omfattas ej av kraven | GULD- OBS! Produktens angivna BSAB-kod omfattas ej av kraven | 2p- Installationsprodukt-innehåller ej utfasningsämnen | Innehåller ej Utfasningsämnen - (OBS! Produktens angivna BSAB-kod omfattas ej av krav) |  |  |  |  | Listad |  |  | Uppgifter saknas pga äldre version
Brf Ramselyckan | Produktion / EL(Sätila El) | Thermoflex 45 | Ebeco AB | 88799 | 4 | Accepteras | Accepteras | Accepteras |  | Nej |  |  | Nej | Nej | S - Apparater, utrustning, kablar m m i el- och telesystem | 18301 Kabel |  |  |  | alla | alla | Badrum |  | 82 | st |  | 2022-09-22 07:24 | El | Sätila el-service AB | Nej | [8 empty] | GULD (OBS! kontrollera emissionsrapport för verifiering!)- (Produktens angivna BSAB-kod omfattas ej av kravet) | BRONS- OBS! Produktens angivna BSAB-kod omfattas ej av kraven | BRONS- OBS! Produktens angivna BSAB-kod omfattas ej av kraven | GULD (OBS! kontrollera emissionsrapport för verifiering!)- (Produktens angivna BSAB-kod omfattas ej av kravet) | SAKNAR DOK. OBS! Produktens angivna BSAB-kod omfattas ej av kraven | GULD- OBS! Produktens angivna BSAB-kod omfattas ej av kraven | 2p- Installationsprodukt-innehåller ej utfasningsämnen | Innehåller ej Utfasningsämnen - (OBS! Produktens angivna BSAB-kod omfattas ej av krav) | [7 empty] | Uppgifter saknas pga äldre version
Brf Ramselyckan | Produktion / EL(Sätila El) | i60 LED (ospecificerad) | Glamox AB | 96341 | 2 | Accepteras | Accepteras | Accepteras |  | Nej |  |  | Nej | Nej | SN - Ljusarmaturer, ljuskällor m m | 182 Belysningsvaror |  |  |  | samtliga hus |  |  |  | 0 |  |  | 2022-05-05 14:58 | El | Sätila el-service AB | Nej | [8 empty] | GULD (OBS! kontrollera emissionsrapport för verifiering!)- (Produktens angivna BSAB-kod omfattas ej av kravet) | GULD- OBS! Produktens angivna BSAB-kod omfattas ej av kraven | GULD- OBS! Produktens angivna BSAB-kod omfattas ej av kraven | GULD (OBS! kontrollera emissionsrapport för verifiering!)- (Produktens angivna BSAB-kod omfattas ej av kravet) | GULD- OBS! Produktens angivna BSAB-kod omfattas ej av kraven | GULD- OBS! Produktens angivna BSAB-kod omfattas ej av kraven | 2p- Installationsprodukt-innehåller ej utfasningsämnen | Innehåller ej Utfasningsämnen - (OBS! Produktens angivna BSAB-kod omfattas ej av krav) | [7 empty] | Uppgifter saknas pga äldre version
Brf Ramselyckan | Produktion / EL(Sätila El) | Hafa Go handdukstork rostfri | HAFA BRAND GROUP AB | 139981 | 2 | Accepteras | Accepteras | Accepteras |  | Nej |  |  | Nej | Nej | SPB - Apparater och anordningar för eluppvärmning / SPB.1 - Elektriska rumsvärmeapparater / XB - Inredningar i bostäder, kontor, undervisningslokaler, vårdlokaler, butikslokaler m m / XZ - Övriga inredningar och utrustningar | 04399 Badrumsinredning övrigt |  |  |  | Lägenhet | Alla | Badrum | Över badkar | 81 | st |  | 2022-05-05 14:58 | El | Sätila el-service AB | Nej | [8 empty] | GULD (OBS! kontrollera emissionsrapport för verifiering!)- (Produktens angivna BSAB-kod omfattas ej av kravet) | GULD- OBS! Produktens angivna BSAB-kod omfattas ej av kraven | GULD- OBS! Produktens angivna BSAB-kod omfattas ej av kraven | GULD (OBS! kontrollera emissionsrapport för verifiering!)- (Produktens angivna BSAB-kod omfattas ej av kravet) | GULD- OBS! Produktens angivna BSAB-kod omfattas ej av kraven | GULD- OBS! Produktens angivna BSAB-kod omfattas ej av kraven | 2p- Installationsprodukt-innehåller ej utfasningsämnen | Innehåller ej Utfasningsämnen - (OBS! Produktens angivna BSAB-kod omfattas ej av krav) | [7 empty] | Uppgifter saknas pga äldre version
Brf Ramselyckan | Produktion / EL(Sätila El) | Heron I LED | Westal AB | 151118 | 1 | Ej bedömd | Ej bedömd | Ej bedömd |  | Nej |  |  | Nej | Nej | [5 empty] | Alla | Alla | Balkong | På balkong | 335 | st |  | 2022-05-05 14:58 | El | Sätila el-service AB | Nej | [23 empty] | Uppgifter saknas pga äldre version
Brf Ramselyckan | Produktion / EL(Sätila El) | Ark Mini | Westal AB | 151119 | 1 | Ej bedömd | Ej bedömd | Ej bedömd |  | Nej |  |  | Nej | Nej | [5 empty] | Förråd ÅV hus |  |  | Vid ytterdörr | 8 | st |  | 2022-05-05 14:58 | El | Sätila el-service AB | Nej | [23 empty] | Uppgifter saknas pga äldre version
Brf Ramselyckan | Produktion / EL(Sätila El) | Jubilar II | Westal AB | 151120 | 1 | Ej bedömd | Ej bedömd | Ej bedömd |  | Nej |  |  | Nej | Nej | [5 empty] | Alla | Alla | Trapphus |  | 164 | st |  | 2022-05-05 14:58 | El | Sätila el-service AB | Nej | [23 empty] | Uppgifter saknas pga äldre version
Brf Ramselyckan | Produktion / EL(Sätila El) | Tora | Westal AB | 151121 | 1 | Ej bedömd | Ej bedömd | Ej bedömd |  | Nej |  |  | Nej | Nej | [5 empty] | Alla | Alla | Trapphus | Tak loftgång | 116 | st |  | 2022-05-05 14:58 | El | Sätila el-service AB | Nej | [23 empty] | Uppgifter saknas pga äldre version
Brf Ramselyckan | Produktion / EL(Sätila El) | Monospot I | FERGIN SVERIGE AB | 151122 | 1 | Ej bedömd | Ej bedömd | Ej bedömd |  | Nej |  |  | Nej | Nej | [5 empty] | gården |  | Konstverk |  | 4 | st |  | 2022-05-05 14:58 | El | Sätila el-service AB | Nej | [23 empty] | Uppgifter saknas pga äldre version
Brf Ramselyckan | Produktion / EL(Sätila El) | Ecospot Mini | FERGIN SVERIGE AB | 151123 | 1 | Ej bedömd | Ej bedömd | Ej bedömd |  | Nej |  |  | Nej | Nej | [5 empty] | gården |  |  |  | 4 | st |  | 2022-05-05 14:58 | El | Sätila el-service AB | Nej | [23 empty] | Uppgifter saknas pga äldre version
Brf Ramselyckan | Produktion / EL(Sätila El) | Ark Medi GC LED | Westal AB | 151124 | 1 | Ej bedömd | Ej bedömd | Ej bedömd |  | Nej |  |  | Nej | Nej | [5 empty] | parkering gården | 0 | parkering | Parkering | 37 | st |  | 2022-05-05 14:58 | El | Sätila el-service AB | Nej | [23 empty] | Uppgifter saknas pga äldre version
Brf Ramselyckan | Produktion / EL(Sätila El) | Egersund Mini | Norlys AB | 151125 | 1 | Ej bedömd | Ej bedömd | Ej bedömd |  | Nej |  |  | Nej | Nej | [5 empty] | parkering gården |  | Parkering, gångar |  | 40 | st |  | 2022-05-05 14:58 | El | Sätila el-service AB | Nej | [23 empty] | Uppgifter saknas pga äldre version
Brf Ramselyckan | Produktion / EL(Sätila El) | On Ground | Fagerhult | 151126 | 1 | Ej bedömd | Ej bedömd | Ej bedömd |  | Nej |  |  | Nej | Nej | [5 empty] | Mark |  | Mark | Under träd | 6 | st |  | 2022-05-05 14:58 | El | Sätila el-service AB | Nej | [23 empty] | Uppgifter saknas pga äldre version
Brf Ramselyckan | Produktion / EL(Sätila El) | Tec7 white, grey, light grey, pebble grey and beige | Relekta AS | 111421 | 2 | Undviks | Accepteras | Undviks |  | Nej |  | Allergiframkallande, Hudsensibiliserande kategori 1 eller 1B (H317): ≥ 1% av enskilt ämne | Ja | Nej | L - Puts, målning, skyddsbeläggningar, skyddsimpregneringar m m | 017 Kemisk tekniska varor / 03002 Fäst-, fogmassor och tillbehör |  |  |  | Alla | Alla | Badrum | För fästa golvvärmeslinga | 0 |  |  | 2022-12-06 10:01 | El | Sätila el-service AB | Nej | [8 empty] | BRONS | BRONS | BRONS | SILVER | SILVER | GULD | 1p- innehåller ej utfasningsämnen | Innehåller inte utfasningsämnen |  |  |  |  | Listad |  |  | Uppgifter saknas pga äldre version
Brf Ramselyckan | Produktion / EL(Sätila El) | Sikasil-C | Sika Sverige AB | 43704 | 5 | Accepteras | Accepteras | Accepteras |  | Nej |  |  | Ja | Nej | Z - Diverse tätningar, kompletteringar, infästningar o d | 01703 Fogmassa |  |  |  | Alla | Alla | Badrum |  | 0 |  |  | 2022-12-06 10:54 | El | Sätila el-service AB | Nej | [8 empty] | SILVER | GULD | GULD | GULD | GULD | GULD | Exemplarisk nivå | Innehåller inte utfasningsämnen |  |  | Generisk EPD finns |  | Listad |  |  | Uppgifter saknas pga äldre version
Brf Ramselyckan | Produktion / EL(Sätila El) | Dafa Universal pipe collar | DAFA Building solutions A/S | 91124 | 6 | Accepteras | Accepteras | Accepteras |  | Nej |  |  | Nej | Nej | JS - Skikt av byggpapp, tätskiktsmatta, asfalt, duk, plastfilm e d i hus | 01499 Tätskiktssystem, tejp och tätningslist övrigt |  |  |  | alla | alla | ytterväggar | för tätning av rör genom plasten | 0 |  |  | 2022-09-27 13:08 | El | Sätila el-service AB | Nej | [8 empty] | GULD | BRONS | BRONS | GULD | Klarar ej uppsatta krav | GULD | Exemplarisk nivå | Innehåller inte utfasningsämnen | [7 empty] | Uppfyller
Brf Ramselyckan | Produktion / EL(Sätila El) | Termostat EB-Therm 500 | Ebeco AB | 144928 | 2 | Undviks | Accepteras | Undviks |  | Nej |  | Allergiframkallande, Hudsensibiliserande (H317): ≥ 1% av enskilt ämne; Cancerframkallande kategori 2 (H351): ≥ 1% av enskilt ämne/-n; Miljöfarligt (H410 och H411): ≥ 25 % via sammanräkning av ämnen; Ofullständig information om ämnesinnehåll enligt e-BVD2015; Toxicitet vid upprepad exponering, kategori 1 (H372): ≥1% av enskilt ämne/-n | Nej | Nej | SPB - Apparater och anordningar för eluppvärmning | 18399 Elinstallationsmaterial övrigt |  |  |  | alla | alla | badrum |  | 82 | st |  | 2022-09-27 12:56 | El | Sätila el-service AB | Nej | [8 empty] | BRONS - OBS! Produktens angivna BSAB-kod omfattas ej av krav | BRONS- OBS! Produktens angivna BSAB-kod omfattas ej av kraven | BRONS- OBS! Produktens angivna BSAB-kod omfattas ej av kraven | BRONS - OBS! Produktens angivna BSAB-kod omfattas ej av krav | SAKNAR DOK. OBS! Produktens angivna BSAB-kod omfattas ej av kraven | BRONS - OBS! Produktens angivna BSAB-kod omfattas ej av kraven | Kan innehålla utfasningsämnen | Kan innehålla Utfasningsämnen- (OBS! Produktens angivna BSAB-kod omfattas ej av krav) | [7 empty] | Uppgifter saknas pga äldre version
Brf Ramselyckan | Produktion / EL(Sätila El) | LED IND ARM PAN IP54 | Future Group Svenska AB | 154104 | 2 | Accepteras | Accepteras | Accepteras |  | Nej |  |  | Nej | Nej | SN - Ljusarmaturer, ljuskällor m m | 18201 Inomhusbelysning |  |  |  | Alla | Bottenvåning | Förråd, Elrum, teknikrum |  | 40 | st |  | 2022-12-06 10:42 | El | Sätila el-service AB | Nej | [8 empty] | GULD (OBS! kontrollera emissionsrapport för verifiering!)- (Produktens angivna BSAB-kod omfattas ej av kravet) | GULD- OBS! Produktens angivna BSAB-kod omfattas ej av kraven | GULD- OBS! Produktens angivna BSAB-kod omfattas ej av kraven | GULD (OBS! kontrollera emissionsrapport för verifiering!)- (Produktens angivna BSAB-kod omfattas ej av kravet) | GULD- OBS! Produktens angivna BSAB-kod omfattas ej av kraven | GULD- OBS! Produktens angivna BSAB-kod omfattas ej av kraven | 2p- Installationsprodukt-innehåller ej utfasningsämnen | Innehåller ej Utfasningsämnen - (OBS! Produktens angivna BSAB-kod omfattas ej av krav) | [7 empty] | Uppgifter saknas pga äldre version
Brf Ramselyckan | Produktion / EL(Sätila El) | Core Smart | Elektro Elco AB | 155720 | 2 | Accepteras | Accepteras | Accepteras |  | Nej |  |  | Nej | Nej | SNB.2 - Fasta ljusarmaturer för infälld montering | 18201 Inomhusbelysning |  |  |  | Alla | Alla | Loftgång | Placerad mellan hiss och dörr | 63 | st |  | 2023-10-03 11:47 | El | Sätila el-service AB | Nej | [8 empty] | GULD (OBS! kontrollera emissionsrapport för verifiering!)- (Produktens angivna BSAB-kod omfattas ej av kravet) | GULD- OBS! Produktens angivna BSAB-kod omfattas ej av kraven | GULD- OBS! Produktens angivna BSAB-kod omfattas ej av kraven | GULD (OBS! kontrollera emissionsrapport för verifiering!)- (Produktens angivna BSAB-kod omfattas ej av kravet) | GULD- OBS! Produktens angivna BSAB-kod omfattas ej av kraven | GULD- OBS! Produktens angivna BSAB-kod omfattas ej av kraven | 2p- Installationsprodukt-innehåller ej utfasningsämnen | Innehåller ej Utfasningsämnen - (OBS! Produktens angivna BSAB-kod omfattas ej av krav) | [7 empty] | Uppfyller
Brf Ramselyckan | Produktion / EL(Sätila El) | El central | Eltecno | 160905 | 1 | Ej bedömd | Ej bedömd | Ej bedömd |  | Nej |  |  | Nej | Nej | [5 empty] | alla | alla | entré | elrum och entré lgh | 82 |  |  | 2022-09-27 12:54 | El | Sätila el-service AB | Nej | [23 empty] | Uppgifter saknas pga äldre version
Brf Ramselyckan | Produktion / EL(Sätila El) | Kloss Garderobsbelysning | Elektro Elco AB | 118714 | 3 | Accepteras | Accepteras | Accepteras | Accepteras | Nej |  |  | Nej | Ja | SNE - Ljusarmaturer för särskilda ändamål | 18201 Inomhusbelysning |  |  |  | Hus 22, 31, 41 | Plan 13 | KLK under trappa |  | 3 | st |  | 2023-10-03 12:16 | El | Sätila el-service AB | Nej | [8 empty] | GULD (OBS! kontrollera emissionsrapport för verifiering!)- (Produktens angivna BSAB-kod omfattas ej av kravet) | GULD- OBS! Produktens angivna BSAB-kod omfattas ej av kraven | GULD- OBS! Produktens angivna BSAB-kod omfattas ej av kraven | GULD (OBS! kontrollera emissionsrapport för verifiering!)- (Produktens angivna BSAB-kod omfattas ej av kravet) | GULD- OBS! Produktens angivna BSAB-kod omfattas ej av kraven | GULD- OBS! Produktens angivna BSAB-kod omfattas ej av kraven | 2p- Installationsprodukt-innehåller ej utfasningsämnen | Innehåller ej Utfasningsämnen - (OBS! Produktens angivna BSAB-kod omfattas ej av krav) | [7 empty] | Uppgifter saknas pga äldre version
Brf Ramselyckan | Produktion / EL(Sätila El) | Ljusproffsen plafond Moon | Future Group Svenska AB | 163293 | 1 | Ej bedömd | Ej bedömd | Ej bedömd |  | Nej |  |  | Nej | Nej | [5 empty] | Alla | Plan 1 | Cykelrum |  | 30 |  |  | 2022-12-06 10:45 | El | Sätila el-service AB | Nej | [23 empty] | Uppgifter saknas pga äldre version
Brf Ramselyckan | Produktion / EL(Sätila El) | FXQ EASY | Nexans Sweden AB | 51390 | 3 | Accepteras | Accepteras | Rekommenderas |  | Nej |  |  | Nej | Nej | S - Apparater, utrustning, kablar m m i el- och telesystem | 18301 Kabel |  |  |  | alla | bottenplan | elrum till parkering | för ytterbelysning | 1000 | meter |  | 2023-10-03 12:10 | El | Sätila el-service AB | Nej | [8 empty] | GULD (OBS! kontrollera emissionsrapport för verifiering!)- (Produktens angivna BSAB-kod omfattas ej av kravet) | GULD- OBS! Produktens angivna BSAB-kod omfattas ej av kraven | GULD- OBS! Produktens angivna BSAB-kod omfattas ej av kraven | GULD (OBS! kontrollera emissionsrapport för verifiering!)- (Produktens angivna BSAB-kod omfattas ej av kravet) | GULD- OBS! Produktens angivna BSAB-kod omfattas ej av kraven | GULD- OBS! Produktens angivna BSAB-kod omfattas ej av kraven | 2p- Installationsprodukt-innehåller ej utfasningsämnen | Innehåller ej Utfasningsämnen - (OBS! Produktens angivna BSAB-kod omfattas ej av krav) |  |  |  |  | Listad |  |  | Uppgifter saknas pga äldre version
Brf Ramselyckan | Produktion / EL(Sätila El) | Värmestrålare ELZTRIP | Frico AB | 171312 | 1 | Ej bedömd | Ej bedömd | Ej bedömd |  | Nej |  |  | Nej | Nej | [5 empty] | Förråd, ÅV- rum |  | Förråd, ÅV-hus |  | 7 | st |  | 2023-10-03 12:04 | El | Sätila el-service AB | Nej | [23 empty] | Uppgifter saknas pga äldre version
Brf Ramselyckan | Produktion / EL(Sätila El) | Stallampa 90 lång | Byggfabriken | 171317 | 1 | Ej bedömd | Ej bedömd | Ej bedömd |  | Nej |  |  | Nej | Nej | [5 empty] | ÅV-hus | Bottenplan | ÅV-hus | Vägg | 3 | st |  | 2023-10-03 12:24 | El | Sätila el-service AB | Nej | [23 empty] | Uppgifter saknas pga äldre version
Brf Ramselyckan | Produktion / GK vent (Vent) |  |  |  |  | Ej bedömd | Ej bedömd | Ej bedömd | [11 empty] | Samtliga hus | 10-14 | I lägenheter | Ventilationsaggregat | 82 |  |  | 2022-05-11 10:32 | Vent | Gunnar Karlsen Sverige AB | Nej | [20 empty] | Listad | Vent. aggregat Nordic S3 RER | Flexit AS
Brf Ramselyckan | Produktion / GK vent (Vent) |  |  |  |  | Ej bedömd | Ej bedömd | Ej bedömd | [11 empty] | Samtliga hus | 10-14 | Lägenheter Tak/vägg | Ventilationsdon | 0 |  |  | 2022-07-11 13:28 | Vent | Gunnar Karlsen Sverige AB | Nej | [20 empty] | Listad | Till/frånluftsventil EFF och TFF | Systemair Sverige AB
Brf Ramselyckan | Produktion / GK vent (Vent) |  |  |  |  | Ej bedömd | Ej bedömd | Ej bedömd | [11 empty] | Samtliga hus | 10-14 | Ventilation |  | 0 |  |  | 2022-05-11 10:40 | Vent | Gunnar Karlsen Sverige AB | Nej | [21 empty] | Lindab silencers / ljuddämpare | Lindab Sverige AB
Brf Ramselyckan | Produktion / GK vent (Vent) |  |  |  |  | Ej bedömd | Ej bedömd | Ej bedömd | [11 empty] | Samtliga hus | 10-14 | Yttervägg | Galler på yttervägg | 0 |  |  | 2022-08-15 10:44 | Vent | Gunnar Karlsen Sverige AB | Nej | [20 empty] | Listad | EKO-YR | EKOVENT AB
Brf Ramselyckan | Produktion / GK vent (Vent) | ABC-TG, ABC-TGLD, ABC-TGC, ABC-TGCLD, ABC-TGTH1, ABC-TGTH2, ABC-TGTH4, ABC-TGTH6 i aluzinkbelagd plåt | ABC Ventilationsprodukter AB | 84580 | 3 | Accepteras | Accepteras | Accepteras |  | Nej |  |  | Nej | Nej | QLF.2 - Genomföringar för ventilationskanaler, med krav på avskiljande i brandteknisk klass | 21002 Kanalsystem |  |  |  | Samtliga hus | 13-14 | Tak | Ventgenomförning på Tak | 25 |  |  | 2022-09-27 11:43 | Vent | Gunnar Karlsen Sverige AB | Nej | [8 empty] | GULD (OBS! kontrollera emissionsrapport för verifiering!)- (Produktens angivna BSAB-kod omfattas ej av kravet) | GULD | GULD | GULD (OBS! kontrollera emissionsrapport för verifiering!)- (Produktens angivna BSAB-kod omfattas ej av kravet) | GULD- OBS! Produktens angivna BSAB-kod omfattas ej av kraven | GULD- OBS! Produktens angivna BSAB-kod omfattas ej av kraven | 2p- Installationsprodukt-innehåller ej utfasningsämnen | Innehåller ej Utfasningsämnen - (OBS! Produktens angivna BSAB-kod omfattas ej av krav) | [7 empty] | Uppgifter saknas pga äldre version
Brf Ramselyckan | Produktion / GK vent (Vent) | BRAND-BRANDGASSPJÄLL EKO-SRBG1 FÖRZINKAT | EKOVENT AB | 53460 | 3 | Accepteras | Accepteras | Accepteras |  | Nej |  |  | Nej | Nej | Q - Apparater, kanaler, don m m i luftbehandlingssystem | 21001 Ventiler |  |  |  | Samtliga hus | 10 | Teknikrum/gemensamma utrymmen |  | 0 |  |  | 2022-09-27 11:19 | Vent | Gunnar Karlsen Sverige AB | Nej | [8 empty] | GULD (OBS! kontrollera emissionsrapport för verifiering!)- (Produktens angivna BSAB-kod omfattas ej av kravet) | GULD | GULD | GULD (OBS! kontrollera emissionsrapport för verifiering!)- (Produktens angivna BSAB-kod omfattas ej av kravet) | GULD- OBS! Produktens angivna BSAB-kod omfattas ej av kraven | GULD- OBS! Produktens angivna BSAB-kod omfattas ej av kraven | 2p- Installationsprodukt-innehåller ej utfasningsämnen | Innehåller ej Utfasningsämnen - (OBS! Produktens angivna BSAB-kod omfattas ej av krav) |  |  |  |  | Listad |  |  | Uppgifter saknas pga äldre version
Brf Ramselyckan | Produktion / GK vent (Vent) | ABC-Jet, BA, DK, EA, VHR, KH i AZ | ABC Ventilationsprodukter AB | 132292 | 1 | Accepteras | Accepteras | Accepteras |  | Nej |  |  | Nej | Nej | QMF.2 - Avluftsdon med huv | 21099 Ventilation övrigt |  |  |  | Samtliga hus | 10-14 | Ventilation |  | 0 |  |  | 2022-09-27 11:39 | Vent | Gunnar Karlsen Sverige AB | Nej | [8 empty] | GULD (OBS! kontrollera emissionsrapport för verifiering!)- (Produktens angivna BSAB-kod omfattas ej av kravet) | GULD | GULD | GULD (OBS! kontrollera emissionsrapport för verifiering!)- (Produktens angivna BSAB-kod omfattas ej av kravet) | GULD- OBS! Produktens angivna BSAB-kod omfattas ej av kraven | GULD- OBS! Produktens angivna BSAB-kod omfattas ej av kraven | 2p- Installationsprodukt-innehåller ej utfasningsämnen | Innehåller ej Utfasningsämnen - (OBS! Produktens angivna BSAB-kod omfattas ej av krav) | [7 empty] | Uppfyller
Brf Ramselyckan | Produktion / GK vent (Vent) | ABC-TH1, TH2, TH4, TH6, GHA 1-6, GH, GHIG och FH i garantiplåt | ABC Ventilationsprodukter AB | 93259 | 3 | Rekommenderas | Rekommenderas | Rekommenderas |  | Nej |  |  | Nej | Nej | QMB.2 - Uteluftshuv / QMF.2 - Avluftsdon med huv | 21004 Luftdon / 21099 Ventilation övrigt |  |  |  | Samtliga hus | 13-14 | Tak | Venthuvar | 0 |  |  | 2022-09-27 11:42 | Vent | Gunnar Karlsen Sverige AB | Nej | [8 empty] | GULD (OBS! kontrollera emissionsrapport för verifiering!)- (Produktens angivna BSAB-kod omfattas ej av kravet) | GULD | GULD | GULD (OBS! kontrollera emissionsrapport för verifiering!)- (Produktens angivna BSAB-kod omfattas ej av kravet) | GULD- OBS! Produktens angivna BSAB-kod omfattas ej av kraven | GULD- OBS! Produktens angivna BSAB-kod omfattas ej av kraven | 2p- Installationsprodukt-innehåller ej utfasningsämnen | Innehåller ej Utfasningsämnen - (OBS! Produktens angivna BSAB-kod omfattas ej av krav) | [7 empty] | Uppgifter saknas pga äldre version
Brf Ramselyckan | Produktion / GK vent (Vent) | A95 | Sunchem AB | 40029 | 9 | Accepteras | Accepteras | Accepteras |  | Nej |  |  | Ja | Nej | Z - Diverse tätningar, kompletteringar, infästningar o d | 01703 Fogmassa / 21099 Ventilation övrigt |  |  |  | Samtliga hus | 10-14 | Ventilationskanaler | Tätning för ventkanaler | 0 |  |  | 2022-05-11 10:19 | Vent | Gunnar Karlsen Sverige AB | Nej | [8 empty] | SILVER | GULD | GULD | GULD | GULD | GULD | Exemplarisk nivå | Innehåller inte utfasningsämnen |  |  |  |  | Listad |  |  | Uppgifter saknas pga äldre version
Brf Ramselyckan | Produktion / GK vent (Vent) | Veloduct Cirkulärt Kanalsystem | FläktGroup Sweden AB | 56806 | 6 | Accepteras | Accepteras | Accepteras |  | Nej |  |  | Nej | Nej | QLB.1 - Kanal med cirkulärt tvärsnitt, metall | 21 Ventilation |  |  |  | samtliga hus | 10-14 | Ventilation |  | 0 |  |  | 2022-05-11 10:30 | Vent | Gunnar Karlsen Sverige AB | Nej | [8 empty] | GULD (OBS! kontrollera emissionsrapport för verifiering!)- (Produktens angivna BSAB-kod omfattas ej av kravet) | GULD | GULD | GULD (OBS! kontrollera emissionsrapport för verifiering!)- (Produktens angivna BSAB-kod omfattas ej av kravet) | GULD- OBS! Produktens angivna BSAB-kod omfattas ej av kraven | GULD- OBS! Produktens angivna BSAB-kod omfattas ej av kraven | 2p- Installationsprodukt-innehåller ej utfasningsämnen | Innehåller ej Utfasningsämnen - (OBS! Produktens angivna BSAB-kod omfattas ej av krav) |  |  |  |  | Listad | VELODUCT | FläktGroup Sweden AB | Uppfyller
Brf Ramselyckan | Produktion / GK vent (Vent) | Pandora Green Flow 5.0 | LGG Inneklimat AB | 115887 | 3 | Accepteras | Accepteras | Rekommenderas | Accepteras | Nej |  |  | Nej | Ja | Q - Apparater, kanaler, don m m i luftbehandlingssystem | 21099 Ventilation övrigt |  |  |  | Samtliga hus | 10-13 | KÖK | Spiskåpa i kök | 0 |  |  | 2022-07-11 13:41 | Vent | Gunnar Karlsen Sverige AB | Nej | [8 empty] | GULD (OBS! kontrollera emissionsrapport för verifiering!)- (Produktens angivna BSAB-kod omfattas ej av kravet) | GULD | GULD | GULD (OBS! kontrollera emissionsrapport för verifiering!)- (Produktens angivna BSAB-kod omfattas ej av kravet) | GULD- OBS! Produktens angivna BSAB-kod omfattas ej av kraven | GULD- OBS! Produktens angivna BSAB-kod omfattas ej av kraven | 2p- Installationsprodukt-innehåller ej utfasningsämnen | Innehåller ej Utfasningsämnen - (OBS! Produktens angivna BSAB-kod omfattas ej av krav) |  |  |  |  | Listad | Pandora Green Flow 5.0 | LGG Inneklimat Aktiebolag | Uppgifter saknas pga äldre version
Brf Ramselyckan | Produktion / GK vent (Vent) | BDER 30 - 60 | FläktGroup Sweden AB | 124177 | 3 | Accepteras | Accepteras | Accepteras |  | Nej |  |  | Nej | Nej | Q - Apparater, kanaler, don m m i luftbehandlingssystem | 21099 Ventilation övrigt |  |  |  | Samtliga hus | 10-14 | Ventilation | Cirkulär Ljuddämpare | 0 |  |  | 2022-09-27 11:35 | Vent | Gunnar Karlsen Sverige AB | Nej | [8 empty] | GULD (OBS! kontrollera emissionsrapport för verifiering!)- (Produktens angivna BSAB-kod omfattas ej av kravet) | GULD | GULD | GULD (OBS! kontrollera emissionsrapport för verifiering!)- (Produktens angivna BSAB-kod omfattas ej av kravet) | GULD- OBS! Produktens angivna BSAB-kod omfattas ej av kraven | GULD- OBS! Produktens angivna BSAB-kod omfattas ej av kraven | 2p- Installationsprodukt-innehåller ej utfasningsämnen | Innehåller ej Utfasningsämnen - (OBS! Produktens angivna BSAB-kod omfattas ej av krav) |  |  |  |  | Listad | BDER-30, BDER-60 | FläktGroup Sweden AB | Uppfyller
Brf Ramselyckan | Produktion / Kungsbacka betog tjänst (plattsgjutning) | weber.base 135 putsbruk c hand | Saint-Gobain Sweden AB, Weber | 46849 | 3 | Accepteras | Accepteras | Accepteras |  | Nej |  |  | Ja | Nej | L - Puts, målning, skyddsbeläggningar, skyddsimpregneringar m m | 01005 Torrbruk mura/putsa |  |  |  | Hus 21 | 10 | Grund | Under balkong på baksida hus | 0 |  |  | 2023-12-18 10:24 | Övrig | Veidekke Entreprenad AB | Nej | [8 empty] | SILVER | GULD | GULD | GULD (OBS! kontrollera emissionsrapport för verifiering!) | GULD | GULD | Exemplarisk nivå | Innehåller inte utfasningsämnen |  |  |  |  | Listad |  |  | Uppgifter saknas pga äldre version
Brf Ramselyckan | Produktion / Kungsbacka betog tjänst (plattsgjutning) | Radonmembran Super | TECCA AB (Tidigare T-Emballage Bygg AB) | 85224 | 3 | Accepteras | Accepteras | Accepteras |  | Nej |  |  | Nej | Nej | J - Skikt av byggpapp, tätskiktsmatta, asfalt, duk, plastfilm, plan plåt, överläggningsplattor e d | 01406 Plastfolie / 01499 Tätskiktssystem, tejp och tätningslist övrigt |  |  |  | Alla hus | 10 | Grunder |  | 0 |  |  | 2023-12-18 10:33 | Övrig | Veidekke Entreprenad AB | Nej | [8 empty] | SILVER | GULD | GULD | GULD | GULD | GULD | Exemplarisk nivå | Innehåller inte utfasningsämnen |  |  |  |  | Listad |  |  | Uppgifter saknas pga äldre version
Brf Ramselyckan | Produktion / Kungsbacka betog tjänst (plattsgjutning) | weber exm 701 expanderbruk | Saint-Gobain Sweden AB, Weber | 10060 | 5 | Accepteras | Accepteras | Accepteras |  | Nej |  |  | Ja | Nej | EB - Platsgjutna konstruktioner i anläggning / ES - Platsgjutna konstruktioner för hus / F - Murverk / LB - Puts | 01005 Torrbruk mura/putsa |  |  |  | Alla hus | 10 | pelarfundament | Stålpelare mot mark | 0 |  |  | 2023-12-18 10:20 | Övrig | Veidekke Entreprenad AB | Nej | [8 empty] | GULD | GULD | GULD | GULD | GULD | GULD | Exemplarisk nivå | Innehåller inte utfasningsämnen |  |  |  |  | Listad |  |  | Uppfyller
Brf Ramselyckan | Produktion / Kungsbacka betog tjänst (plattsgjutning) | NBS Byggskum 581 | Dana Lim A/S | 117267 | 3 | Undviks | Accepteras | Undviks |  | Nej |  | Allergiframkallande, Hudsensibiliserande kategori 1 eller 1B (H317): ≥ 1% av enskilt ämne | Ja | Nej | IB - Termisk isolering m m i hus (ej platsbyggt kyl- eller frysrum) / RB - Termisk isolering av installationer | 01799 Kemisk tekniska varor övrigt |  |  |  | alla | 10-13 |  | Tätning | 0 |  |  | 2022-07-07 07:48 | Övrig | Veidekke Entreprenad AB | Nej | [8 empty] | BRONS | GULD | GULD | SILVER | GULD | GULD | 1p- innehåller ej utfasningsämnen | Innehåller inte utfasningsämnen |  |  |  |  | Listad |  |  | Uppgifter saknas pga äldre version
Brf Ramselyckan | Produktion / Kungsbacka betog tjänst (plattsgjutning) | Armeringsstål | Celsa Steel Service AB | 46485 | 6 | Accepteras | Rekommenderas | Accepteras |  | Nej |  |  | Nej | Nej | E - Platsgjutna konstruktioner | 01599 Armering, stål och metallvaror övrigt |  |  |  | Alla hus | 10-13 | Grunder och valv |  | 0 |  |  | 2023-12-18 10:01 | Övrig | Veidekke Entreprenad AB | Nej | [8 empty] | SILVER | GULD | GULD | GULD | GULD | GULD | Exemplarisk nivå | Innehåller inte utfasningsämnen | Ja | Nej | [5 empty] | Uppgifter saknas pga äldre version
Brf Ramselyckan | Produktion / Kungsbacka betog tjänst (plattsgjutning) | Cellplast | Finja Betong AB | 47758 | 4 | Accepteras | Accepteras | Accepteras |  | Nej |  |  | Nej | Nej | K - Skikt av skivor | 01399 Isoleringsmaterial övrigt |  |  |  | Alla | 10 | Grunder |  | 0 |  |  | 2022-07-07 07:49 | Övrig | Veidekke Entreprenad AB | Nej | [8 empty] | SILVER | GULD | GULD | GULD (OBS! kontrollera emissionsrapport för verifiering!) | GULD | GULD | Exemplarisk nivå | Innehåller inte utfasningsämnen |  |  |  |  | Listad | Cellplast vit S100 | Finja Betong AB | Uppgifter saknas pga äldre version
Brf Ramselyckan | Produktion / Kungsbacka betog tjänst (plattsgjutning) | I-element | Finja Betong AB | 114013 | 2 | Accepteras | Accepteras | Accepteras |  | Nej |  |  | Nej | Nej | G - Konstruktioner av monteringsfärdiga element | 1114 - Kantelement |  |  |  | Alla hus | 10 | Grunder |  | 0 |  |  | 2023-12-18 09:36 | Övrig | Veidekke Entreprenad AB | Nej | [8 empty] | SILVER | GULD | GULD | GULD | GULD | GULD | Exemplarisk nivå | Innehåller inte utfasningsämnen |  |  |  |  | Listad |  |  | Uppgifter saknas pga äldre version
Brf Ramselyckan | Produktion / Kungsbacka betog tjänst (plattsgjutning) | Fabriksbetong - färsk betongmassa | Thomas Betong AB | 132086 | 2 | Accepteras | Accepteras | Accepteras |  | Nej |  |  | Ja | Nej | E - Platsgjutna konstruktioner | 017 Kemisk tekniska varor |  |  |  | Alla | 10-13 | Bottenplatta och valv |  | 0 |  |  | 2022-12-07 08:41 | Övrig | Veidekke Entreprenad AB | Nej | [8 empty] | SILVER | GULD | GULD | GULD | GULD | GULD | Exemplarisk nivå | Innehåller inte utfasningsämnen |  |  |  |  | Listad |  |  | Uppgifter saknas pga äldre version
Brf Ramselyckan | Produktion / Sydsten (plattberlag, Prefab) | Plattbärlag | AB Sydsten | 92981 | 3 | Accepteras | Accepteras | Rekommenderas |  | Nej |  |  | Nej | Nej | G - Konstruktioner av monteringsfärdiga element | 10001 Bjälklagselement |  |  |  | Alla | 10-12 | Plattbärlag |  | 0 |  |  | 2022-09-20 11:24 | Övrig | Veidekke Entreprenad AB | Nej | [8 empty] | GULD | GULD | GULD | GULD | GULD | GULD | Exemplarisk nivå | Innehåller inte utfasningsämnen |  |  |  |  | Listad |  |  | Uppfyller
Brf Ramselyckan | Produktion / Forsheda hus AB (Utfackningsväggar) | PAROC WAS 35(tt) | Paroc AB | 51836 | 4 | Accepteras | Accepteras | Rekommenderas |  | Nej |  |  | Nej | Nej | IB - Termisk isolering m m i hus (ej platsbyggt kyl- eller frysrum) / RB - Termisk isolering av installationer | 01301 Mineralull |  |  |  | Samtliga hus | 10-14 | Utfackningsvägg |  | 0 |  |  | 2022-06-20 11:44 | Övrig | Uppgift saknas | Nej | [8 empty] | SILVER | GULD | GULD | GULD (OBS! kontrollera emissionsrapport för verifiering!) | GULD | GULD | Exemplarisk nivå | Innehåller inte utfasningsämnen |  |  |  |  | Listad |  |  | Uppgifter saknas pga äldre version
Brf Ramselyckan | Produktion / Forsheda hus AB (Utfackningsväggar) | PAROC FPS 14 | Paroc AB | 51855 | 2 | Accepteras | Accepteras | Rekommenderas |  | Nej |  |  | Nej | Nej | IB - Termisk isolering m m i hus (ej platsbyggt kyl- eller frysrum) / RB - Termisk isolering av installationer | 01301 Mineralull |  |  |  | Samtliga hus | 10-14 | Utfackningsvägg |  | 0 |  |  | 2022-06-20 11:43 | Övrig | Uppgift saknas | Nej | [8 empty] | SILVER | GULD | GULD | GULD (OBS! kontrollera emissionsrapport för verifiering!) | GULD | GULD | Exemplarisk nivå | Innehåller inte utfasningsämnen |  |  |  |  | Listad |  |  | Uppgifter saknas pga äldre version
Brf Ramselyckan | Produktion / Forsheda hus AB (Utfackningsväggar) | PAROC FPS 17 | Paroc AB | 51856 | 2 | Accepteras | Accepteras | Rekommenderas |  | Nej |  |  | Nej | Nej | IB - Termisk isolering m m i hus (ej platsbyggt kyl- eller frysrum) / RB - Termisk isolering av installationer | 01301 Mineralull |  |  |  | samtliga hus | 10-14 | Utfackningsvägg |  | 0 |  |  | 2022-06-20 11:44 | Övrig | Uppgift saknas | Nej | [8 empty] | SILVER | GULD | GULD | GULD (OBS! kontrollera emissionsrapport för verifiering!) | GULD | GULD | Exemplarisk nivå | Innehåller inte utfasningsämnen |  |  |  |  | Listad |  |  | Uppgifter saknas pga äldre version
Brf Ramselyckan | Produktion / Forsheda hus AB (Utfackningsväggar) | SIGA – Rissan | SIGA Cover AG | 94154 | 1 | Accepteras | Accepteras | Rekommenderas |  | Nej |  |  | Nej | Nej | J - Skikt av byggpapp, tätskiktsmatta, asfalt, duk, plastfilm, plan plåt, överläggningsplattor e d | 01407 Tejp / 01499 Tätskiktssystem, tejp och tätningslist övrigt |  |  |  | Samtliga hus |  | Utfackningsvägg | Fönstermontage | 0 |  |  | 2022-06-20 11:49 | Övrig | Uppgift saknas | Nej | [8 empty] | SILVER | BRONS | BRONS | GULD | Klarar ej uppsatta krav | GULD | Exemplarisk nivå | Innehåller inte utfasningsämnen |  |  |  |  | Listad |  |  | Uppgifter saknas pga äldre version
Brf Ramselyckan | Produktion / Forsheda hus AB (Utfackningsväggar) | Triofol, Byggfolie av polyeten | Trioworld Smålandsstenar AB | 44551 | 4 | Accepteras | Accepteras | Accepteras |  | Nej |  |  | Nej | Nej | L - Puts, målning, skyddsbeläggningar, skyddsimpregneringar m m | 01499 Tätskiktssystem, tejp och tätningslist övrigt |  |  |  | Samtliga hus | 10-14 | Utfackningsvägg |  | 0 |  |  | 2022-06-20 11:45 | Övrig | Uppgift saknas | Nej | [8 empty] | SILVER | GULD | GULD | GULD (OBS! kontrollera emissionsrapport för verifiering!) | GULD | GULD | Exemplarisk nivå | Innehåller inte utfasningsämnen |  |  |  |  | Listad |  |  | Uppgifter saknas pga äldre version
Brf Ramselyckan | Produktion / Forsheda hus AB (Utfackningsväggar) | weber avstängarlist | Saint-Gobain Sweden AB, Weber | 54237 | 3 | Accepteras | Accepteras | Accepteras |  | Nej |  |  | Nej | Nej | Z - Diverse tätningar, kompletteringar, infästningar o d | 01899 Undergolvsystem övrigt |  |  |  | Samtliga hus | 10-14 | Utfackningsvägg | Tätning mot plattbärlag | 0 |  |  | 2022-06-20 11:46 | Övrig | Uppgift saknas | Nej | [8 empty] | SILVER | GULD | GULD | GULD | GULD | GULD | Exemplarisk nivå | Innehåller inte utfasningsämnen |  |  |  |  | Listad |  |  | Uppgifter saknas pga äldre version
Brf Ramselyckan | Produktion / Forsheda hus AB (Utfackningsväggar) | Konstruktionsvirke Derome | Derome Timber AB | 55464 | 3 | Rekommenderas | Rekommenderas | Rekommenderas |  | Nej |  |  | Nej | Nej | H - Konstruktioner av längdformvaror | 02001 Sågat virke / 02103 Hållfasthetsklass C30 / 02105 Hållfasthetsklass C24 / 02107 Hållfasthetsklass C18 / 02109 Hållfasthetsklass C14 |  |  |  | samtliga hus |  |  |  | 0 |  |  | 2022-06-20 11:46 | Övrig | Uppgift saknas | Nej | [8 empty] | SILVER | GULD | GULD | GULD | GULD | GULD | Exemplarisk nivå | Innehåller inte utfasningsämnen |  |  | Generisk EPD finns |  |  |  |  | Uppgifter saknas pga äldre version
Brf Ramselyckan | Produktion / Forsheda hus AB (Utfackningsväggar) | Ytterväggsprofiler av galvaniserat stål med pålimmad duk | Europrofil AB | 54855 | 5 | Rekommenderas | Rekommenderas | Rekommenderas |  | Nej |  |  | Nej | Nej | HSB - Konstruktioner av längdformvaror av metall i hus | 01511 Tunnplåtsprofiler |  |  |  | Samtliga hus | 10-14 | Utfackningsvägg | Tätning mot Balkong/loftgång | 0 |  |  | 2022-06-20 11:45 | Övrig | Uppgift saknas | Nej | [8 empty] | SILVER | GULD | GULD | GULD | GULD | GULD | Exemplarisk nivå | Innehåller inte utfasningsämnen | Nej | Ja | [5 empty] | Uppgifter saknas pga äldre version
Brf Ramselyckan | Produktion / Forsheda hus AB (Utfackningsväggar) | Ytterväggsprofiler av galvaniserat stål | Europrofil AB | 90070 | 3 | Rekommenderas | Rekommenderas | Rekommenderas |  | Nej |  |  | Nej | Nej | HSB - Konstruktioner av längdformvaror av metall i hus | 01511 Tunnplåtsprofiler |  |  |  | Samtliga hus | 10-14 | Utfackningsvägg | Tätning mot balkong/loftgång | 0 |  |  | 2022-06-20 11:45 | Övrig | Uppgift saknas | Nej | [8 empty] | SILVER | GULD | GULD | GULD | GULD | GULD | Exemplarisk nivå | Innehåller inte utfasningsämnen | [7 empty] | Uppgifter saknas pga äldre version
Brf Ramselyckan | Produktion / Forsheda hus AB (Utfackningsväggar) | T-Vind Standard | TECCA AB (Tidigare T-Emballage Bygg AB) | 45764 | 4 | Accepteras | Accepteras | Rekommenderas |  | Nej |  |  | Nej | Nej | J - Skikt av byggpapp, tätskiktsmatta, asfalt, duk, plastfilm, plan plåt, överläggningsplattor e d | 01406 Plastfolie / 01699 Tak- och väggbeklädnad övrigt / 02299 Utvändigt beklädnadsvirke - Övrigt |  |  |  | Samtliga hus | 10-14 | Utfackningsvägg |  | 0 |  |  | 2022-06-20 12:47 | Övrig | Uppgift saknas | Nej | [8 empty] | SILVER | GULD | GULD | GULD | GULD | GULD | Exemplarisk nivå | Innehåller inte utfasningsämnen |  |  |  |  | Listad |  |  | Uppgifter saknas pga äldre version
Brf Ramselyckan | Produktion / Forsheda hus AB (Utfackningsväggar) | Weatherboard 365 | Knauf Danogips GmbH - filial | 126145 | 1 | Accepteras | Accepteras | Rekommenderas |  | Nej |  |  | Nej | Nej | KBC - Skikt av gipsbaserade skivor | 01212 Gipsskivor vägg |  |  |  | Samtliga hus | 10-14 | Utfackningsvägg |  | 0 |  |  | 2022-06-20 11:26 | Övrig | Uppgift saknas | Nej | [8 empty] | GULD | GULD | GULD | GULD | GULD | GULD | Exemplarisk nivå | Innehåller inte utfasningsämnen |  |  |  |  | Listad |  |  | Uppfyller
Brf Ramselyckan | Produktion / Forsheda hus AB (Utfackningsväggar) | Glasroc X Storm - Vindskyddsskiva | Saint-Gobain Sweden AB, Gyproc | 146917 | 1 | Accepteras | Accepteras | Accepteras |  | Nej |  |  | Nej | Nej | K - Skikt av skivor | 01212 Gipsskivor vägg |  |  |  | Samtliga hus | 10-14 | Utfackningsvägg |  | 0 |  |  | 2022-06-20 11:25 | Övrig | Uppgift saknas | Nej | [8 empty] | SILVER | GULD | GULD | GULD | GULD | GULD | Exemplarisk nivå | Innehåller inte utfasningsämnen |  |  |  |  | Listad |  |  | Uppgifter saknas pga äldre version
Brf Ramselyckan | Produktion / Forsheda hus AB (Utfackningsväggar) | Trävaror | Ingarps Trävaror AB | 56081 | 4 | Rekommenderas | Rekommenderas | Rekommenderas |  | Nej |  |  | Nej | Nej | H - Konstruktioner av längdformvaror | 02 Träprodukter |  |  |  | Samtliga hus | 10-14 | Utfackningsvägg |  | 0 |  |  | 2023-12-18 08:38 | Övrig | Veidekke Entreprenad AB | Nej | [8 empty] | SILVER | GULD | GULD | GULD | GULD | GULD | Exemplarisk nivå | Innehåller inte utfasningsämnen |  |  | Generisk EPD finns |  |  |  |  | Uppgifter saknas pga äldre version
Brf Ramselyckan | Produktion / Forsheda hus AB (Utfackningsväggar) | SIGA Wigluv | SIGA Cover AG | 147513 | 2 | Accepteras | Accepteras | Rekommenderas |  | Nej |  |  | Nej | Nej | J - Skikt av byggpapp, tätskiktsmatta, asfalt, duk, plastfilm, plan plåt, överläggningsplattor e d / JTB - Taktäckningar, väggbeklädnader, kompletteringar m m av plan metalliserad stålplåt för hus / K - Skikt av skivor / KBC - Skikt av gipsbaserade skivor / NSC.1 - Fönster, fönsterdörrar, fönsterpartier, väggpartier o d / Z - Diverse tätningar, kompletteringar, infästningar o d / ZSC.1 - Fukt- och lufttätning av genomföringar i hus | 01220 Gipsskivor utvändig / 014 Tätskiktssystem, tejp och tätningslist / 01407 Tejp / 01499 Tätskiktssystem, tejp och tätningslist övrigt |  |  |  | Samtliga hus | 10-14 | Utfackningsvägg | Tätning mellan isolerskarvar | 0 |  |  | 2022-06-20 11:47 | Övrig | Uppgift saknas | Nej | [8 empty] | SILVER | GULD | GULD | GULD | GULD | GULD | Exemplarisk nivå | Innehåller inte utfasningsämnen |  |  |  |  | Listad |  |  | Uppgifter saknas pga äldre version
Brf Ramselyckan | Produktion / Forsheda hus AB (Utfackningsväggar) | T-Drev Premium | TECCA AB (Tidigare T-Emballage Bygg AB) | 53899 | 3 | Accepteras | Accepteras | Rekommenderas |  | Nej |  |  | Nej | Nej | Z - Diverse tätningar, kompletteringar, infästningar o d | 01405 Fogband |  |  |  | samtliga hus | 10-14 | Utfackningsvägg | Fönstermontage | 0 |  |  | 2022-06-20 11:50 | Övrig | Uppgift saknas | Nej | [8 empty] | SILVER | GULD | GULD | GULD | GULD | GULD | Exemplarisk nivå | Innehåller inte utfasningsämnen |  |  |  |  | Listad |  |  | Uppgifter saknas pga äldre version
Brf Ramselyckan | Produktion / Kakel och klinker (Kakelhuset) |  |  |  |  | Ej bedömd | Ej bedömd | Ej bedömd | [11 empty] | Alla | 10-13 | WC/bad |  | 0 |  |  | 2023-04-13 11:55 | Övrig | Veidekke Entreprenad AB | Nej | [20 empty] | Listad | 2K Tätningsmassa | Alfix A/S
Brf Ramselyckan | Produktion / Kakel och klinker (Kakelhuset) |  |  |  |  | Ej bedömd | Ej bedömd | Ej bedömd | [11 empty] | Alla | 10-13 | WC/Bad/Kök |  | 0 |  |  | 2023-04-13 12:01 | Övrig | Veidekke Entreprenad AB | Nej | [20 empty] | Listad | UniversalFuge - CeraFill 10 | Alfix A/S
Brf Ramselyckan | Produktion / Kakel och klinker (Kakelhuset) | Alfix LetFix less dust | ALFIX A/S | 55681 | 2 | Accepteras | Accepteras | Rekommenderas |  | Nej |  |  | Ja | Nej | M - Skikt av beläggnings- och beklädnadsvaror i hus | 01702 Lim / 03002 Fäst-, fogmassor och tillbehör |  |  |  | Samtliga hus | 10-13 | WC/bad/Kök |  | 0 |  |  | 2022-09-22 14:54 | Byggentreprenör | Kakelhuset i Kungsbacka AB | Nej | [8 empty] | SILVER | GULD | GULD | GULD | GULD | GULD | Exemplarisk nivå | Innehåller inte utfasningsämnen |  |  |  |  | Listad |  |  | Uppgifter saknas pga äldre version
Brf Ramselyckan | Produktion / Kakel och klinker (Kakelhuset) | Cerafill 5 | ALFIX A/S | 40486 | 4 | Accepteras | Accepteras | Rekommenderas |  | Nej |  |  | Ja | Nej | Z - Diverse tätningar, kompletteringar, infästningar o d | 01703 Fogmassa |  |  |  | Alla hus | 10-13 | WC/Bad |  | 0 |  |  | 2022-09-22 14:54 | Byggentreprenör | Kakelhuset i Kungsbacka AB | Nej | [8 empty] | SILVER | GULD | GULD | GULD | GULD | GULD | Exemplarisk nivå | Innehåller inte utfasningsämnen |  |  |  |  | Listad |  |  | Uppgifter saknas pga äldre version
Brf Ramselyckan | Produktion / Kakel och klinker (Kakelhuset) | VådrumsPrimer / Vattenspärr | ALFIX A/S | 43290 | 4 | Accepteras | Accepteras | Rekommenderas |  | Nej |  |  | Ja | Nej | L - Puts, målning, skyddsbeläggningar, skyddsimpregneringar m m | 017 Kemisk tekniska varor |  |  |  | Alla hus | 10-13 | WC/Bad |  | 0 |  |  | 2022-09-22 14:53 | Byggentreprenör | Kakelhuset i Kungsbacka AB | Nej | [8 empty] | SILVER | GULD | GULD | GULD | GULD | GULD | Exemplarisk nivå | Innehåller inte utfasningsämnen |  |  |  |  | Listad |  |  | Uppgifter saknas pga äldre version
Brf Ramselyckan | Produktion / Kakel och klinker (Kakelhuset) | PlaneMixPrimer | ALFIX A/S | 45085 | 3 | Accepteras | Accepteras | Rekommenderas |  | Nej |  |  | Ja | Nej | L - Puts, målning, skyddsbeläggningar, skyddsimpregneringar m m | 017 Kemisk tekniska varor |  |  |  | Alla hus | 10-13 | WC/bad |  | 0 |  |  | 2023-10-05 10:46 | Övrig | Veidekke Entreprenad AB | Nej | [8 empty] | SILVER | GULD | GULD | GULD (OBS! kontrollera emissionsrapport för verifiering!) | GULD | GULD | Exemplarisk nivå | Innehåller inte utfasningsämnen |  |  |  |  | Listad |  |  | Uppgifter saknas pga äldre version
Brf Ramselyckan | Produktion / Kakel och klinker (Kakelhuset) | Våtrumsmatta Alfix A/S | ALFIX A/S | 46046 | 3 | Accepteras | Accepteras | Rekommenderas |  | Nej |  |  | Nej | Nej | M - Skikt av beläggnings- och beklädnadsvaror i hus | 01499 Tätskiktssystem, tejp och tätningslist övrigt |  |  |  | Alla hus | 10-13 | WC/Bad |  | 0 |  |  | 2022-09-22 14:54 | Byggentreprenör | Kakelhuset i Kungsbacka AB | Nej | [8 empty] | SILVER | GULD | GULD | GULD | GULD | GULD | Exemplarisk nivå | Innehåller inte utfasningsämnen |  |  |  |  | Listad |  |  | Uppgifter saknas pga äldre version
Brf Ramselyckan | Produktion / Kakel och klinker (Kakelhuset) | VT-Remsa / VT-hörn | ALFIX A/S | 49225 | 2 | Accepteras | Accepteras | Rekommenderas |  | Nej |  |  | Nej | Nej | M - Skikt av beläggnings- och beklädnadsvaror i hus | 01499 Tätskiktssystem, tejp och tätningslist övrigt |  |  |  | Alla hus | 10-13 | WC/Bad |  | 0 |  |  | 2022-09-22 14:54 | Byggentreprenör | Kakelhuset i Kungsbacka AB | Nej | [8 empty] | SILVER | GULD | GULD | GULD | GULD | GULD | Exemplarisk nivå | Innehåller inte utfasningsämnen |  |  |  |  | Listad |  |  | Uppgifter saknas pga äldre version
Brf Ramselyckan | Produktion / Kakel och klinker (Kakelhuset) | Alfix Quick Cement till 2K Tätningsmassa | ALFIX A/S | 40110 | 3 | Accepteras | Accepteras | Rekommenderas |  | Nej |  |  | Ja | Nej | MH - Beläggningar av massa m m | 01001 Cement |  |  |  | Alla hus | 10-13 | WC/Bad |  | 0 |  |  | 2022-09-22 14:54 | Byggentreprenör | Kakelhuset i Kungsbacka AB | Nej | [8 empty] | SILVER | GULD | GULD | GULD | GULD | GULD | Exemplarisk nivå | Innehåller inte utfasningsämnen |  |  |  |  | Listad |  |  | Uppgifter saknas pga äldre version
Brf Ramselyckan | Produktion / Kakel och klinker (Kakelhuset) | Brunnsmanschett | ALFIX A/S | 49223 | 2 | Accepteras | Accepteras | Rekommenderas |  | Nej |  |  | Nej | Nej | MH - Beläggningar av massa m m / NSZ - Övriga kompletteringar av sakvaror m m i hus | 01499 Tätskiktssystem, tejp och tätningslist övrigt |  |  |  | Samtliga hus | 10-13 | WC/Bad |  | 0 |  |  | 2022-09-22 14:54 | Byggentreprenör | Kakelhuset i Kungsbacka AB | Nej | [8 empty] | SILVER | GULD | GULD | GULD | GULD | GULD | Exemplarisk nivå | Innehåller inte utfasningsämnen |  |  |  |  | Listad |  |  | Uppgifter saknas pga äldre version
Brf Ramselyckan | Produktion / Kakel och klinker (Kakelhuset) | Centro Terrasso | Centro kakel och klinker AB | 97883 | 1 | Accepteras | Accepteras | Rekommenderas |  | Nej |  |  | Nej | Nej | MBE - Beläggningar och beklädnader av keramiska plattor | 03001 Kakel |  |  |  | Alla hus | 10-13 | WC/Bad | Golv, Finns där tillval gjorts | 0 |  |  | 2022-09-22 14:58 | Byggentreprenör | Kakelhuset i Kungsbacka AB | Nej | [8 empty] | SILVER | GULD | GULD | GULD | GULD | GULD | Exemplarisk nivå | Innehåller inte utfasningsämnen |  |  |  |  | Listad |  |  | Uppgifter saknas pga äldre version
Brf Ramselyckan | Produktion / Kakel och klinker (Kakelhuset) | Serie Natur Kalksten | Centro kakel och klinker AB | 100238 | 1 | Accepteras | Accepteras | Rekommenderas |  | Nej |  |  | Nej | Nej | MBE - Beläggningar och beklädnader av keramiska plattor | 03001 Kakel |  |  |  | Alla hus | 10-13 | WC/Bad | Finns där tillval gjorts | 0 |  |  | 2022-09-22 15:00 | Byggentreprenör | Kakelhuset i Kungsbacka AB | Nej | [8 empty] | SILVER | GULD | GULD | GULD | GULD | GULD | Exemplarisk nivå | Innehåller inte utfasningsämnen |  |  |  |  | Listad |  |  | Uppgifter saknas pga äldre version
Brf Ramselyckan | Produktion / Kakel och klinker (Kakelhuset) | Serie Vit 25x40 | Centro kakel och klinker AB | 104926 | 1 | Accepteras | Accepteras | Rekommenderas |  | Nej |  |  | Nej | Nej | MBE - Beläggningar och beklädnader av keramiska plattor | 03001 Kakel |  |  |  | Alla | 10-13 | WC/bad | Finns där tillval gjorts | 0 |  |  | 2022-09-22 15:02 | Byggentreprenör | Kakelhuset i Kungsbacka AB | Nej | [8 empty] | SILVER | GULD | GULD | GULD | GULD | GULD | Exemplarisk nivå | Innehåller inte utfasningsämnen | [7 empty] | Uppgifter saknas pga äldre version
Brf Ramselyckan | Produktion / Kakel och klinker (Kakelhuset) | QuickFix premium | ALFIX A/S | 90282 | 3 | Accepteras | Accepteras | Rekommenderas |  | Nej |  |  | Ja | Nej | E - Platsgjutna konstruktioner / F - Murverk / Z - Diverse tätningar, kompletteringar, infästningar o d | 01099 Bindemedel och bruk övrigt |  |  |  | Alla hus | 10-13 | WC/bad |  | 0 |  |  | 2022-09-22 14:54 | Byggentreprenör | Kakelhuset i Kungsbacka AB | Nej | [8 empty] | SILVER | GULD | GULD | GULD | GULD | GULD | Exemplarisk nivå | Innehåller inte utfasningsämnen |  |  |  |  | Listad |  |  | Uppgifter saknas pga äldre version
Brf Ramselyckan | Produktion / Kakel och klinker (Kakelhuset) | Seal Strip | ALFIX A/S | 115539 | 1 | Accepteras | Accepteras | Rekommenderas |  | Nej |  |  | Nej | Nej | E - Platsgjutna konstruktioner / F - Murverk / Z - Diverse tätningar, kompletteringar, infästningar o d | 01499 Tätskiktssystem, tejp och tätningslist övrigt |  |  |  | Alla hus | 10-13 | WC/bad |  | 0 |  |  | 2022-09-22 14:53 | Byggentreprenör | Kakelhuset i Kungsbacka AB | Nej | [8 empty] | SILVER | GULD | GULD | GULD | GULD | GULD | Exemplarisk nivå | Innehåller inte utfasningsämnen |  |  |  |  | Listad |  |  | Uppgifter saknas pga äldre version
Brf Ramselyckan | Produktion / Kakel och klinker (Kakelhuset) | Centro C1 | Centro kakel och klinker AB | 84198 | 3 | Accepteras | Accepteras | Rekommenderas |  | Nej |  |  | Nej | Nej | MBE - Beläggningar och beklädnader av keramiska plattor | 03001 Kakel |  |  |  | Samtliga hus | 10-13 | WC/Bad | Finns där tillval gjorts | 0 |  |  | 2022-09-22 15:00 | Byggentreprenör | Kakelhuset i Kungsbacka AB | Nej | [8 empty] | SILVER | GULD | GULD | GULD | GULD | GULD | Exemplarisk nivå | Innehåller inte utfasningsämnen |  |  |  |  | Listad |  |  | Uppgifter saknas pga äldre version
Brf Ramselyckan | Produktion / Kakel och klinker (Kakelhuset) | VT-Rörmanschett | ALFIX A/S | 49224 | 4 | Accepteras | Accepteras | Accepteras |  | Nej |  |  | Nej | Nej | ZBC - Tätning av genomföringar i anläggning / ZSC - Tätning av genomföringar i hus | 01499 Tätskiktssystem, tejp och tätningslist övrigt |  |  |  | Alla | 10-13 | WC/Bad | Vid genomförning | 0 |  |  | 2022-09-22 14:54 | Byggentreprenör | Kakelhuset i Kungsbacka AB | Nej | [8 empty] | SILVER | GULD | GULD | GULD | GULD | GULD | Exemplarisk nivå | Innehåller inte utfasningsämnen |  |  |  |  | Listad |  |  | Uppgifter saknas pga äldre version
Brf Ramselyckan | Produktion / Kakel och klinker (Kakelhuset) | FlexBinder | ALFIX A/S | 120937 | 1 | Accepteras | Accepteras | Accepteras |  | Nej |  |  | Ja | Nej | F - Murverk | 01099 Bindemedel och bruk övrigt |  |  |  | Alla hus | 10-13 | WC/Bad |  | 0 |  |  | 2023-01-17 09:32 | Byggentreprenör | Kakelhuset i Kungsbacka AB | Nej | [8 empty] | SILVER | GULD | GULD | GULD | GULD | GULD | Exemplarisk nivå | Innehåller inte utfasningsämnen | [7 empty] | Uppgifter saknas pga äldre version
Brf Ramselyckan | Produktion / Kakel och klinker (Kakelhuset) | Serie Eriksberg | Centro kakel och klinker AB | 136966 | 1 | Accepteras | Accepteras | Accepteras |  | Nej |  |  | Nej | Nej | MBE - Beläggningar och beklädnader av keramiska plattor | 03001 Kakel |  |  |  | Alla hus | 10-13 | WC/bad | Finns där tillval gjorts | 0 |  |  | 2022-09-22 15:00 | Byggentreprenör | Kakelhuset i Kungsbacka AB | Nej | [8 empty] | SILVER | BRONS | BRONS | GULD | Klarar ej uppsatta krav | GULD | Exemplarisk nivå | Innehåller inte utfasningsämnen |  |  |  |  | Listad |  |  | Uppgifter saknas pga äldre version
Brf Ramselyckan | Produktion / Kakel och klinker (Kakelhuset) | M-silicon | ALFIX A/S | 43655 | 5 | Accepteras | Accepteras | Accepteras |  | Nej |  |  | Ja | Nej | Z - Diverse tätningar, kompletteringar, infästningar o d | 01703 Fogmassa |  |  |  | Alla hus | 10-13 | WC/Bad |  | 0 |  |  | 2022-09-22 14:54 | Byggentreprenör | Kakelhuset i Kungsbacka AB | Nej | [8 empty] | SILVER | GULD | GULD | GULD | GULD | GULD | Exemplarisk nivå | Innehåller inte utfasningsämnen |  |  |  |  | Listad |  |  | Uppgifter saknas pga äldre version
Brf Ramselyckan | Produktion / Kakel och klinker (Kakelhuset) / Flytspackling | weberfloor 130 core | Saint-Gobain Sweden AB, Weber | 57370 | 4 | Rekommenderas | Rekommenderas | Rekommenderas |  | Nej |  |  | Ja | Nej | MHJ - Beläggningar av avjämningsmassa | 01008 Avjämningsmassa |  |  |  | Alla hus | 10-13 | WC/Bad/Åv-hus |  | 0 |  |  | 2022-09-22 15:07 | Byggentreprenör | Kakelhuset i Kungsbacka AB | Nej | [8 empty] | SILVER | GULD | GULD | GULD (OBS! kontrollera emissionsrapport för verifiering!) | GULD | GULD | Exemplarisk nivå | Innehåller inte utfasningsämnen | Ja | Nej |  |  | Listad |  |  | Uppgifter saknas pga äldre version
Brf Ramselyckan | Produktion / Kakel och klinker (Kakelhuset) / Flytspackling | weber.floor 4716 primer | Saint-Gobain Sweden AB, Weber | 40959 | 5 | Accepteras | Accepteras | Rekommenderas |  | Nej |  |  | Ja | Nej | LC - Målning m m | 03406 Golvfärg, -olja, -lut och -såpa |  |  |  | Alla hus | 10-13 | WC/Bad/Åv-hus |  | 0 |  |  | 2022-09-22 15:08 | Byggentreprenör | Kakelhuset i Kungsbacka AB | Nej | [8 empty] | SILVER | GULD | GULD | GULD (OBS! kontrollera emissionsrapport för verifiering!) | GULD | GULD | Exemplarisk nivå | Innehåller inte utfasningsämnen |  |  |  |  | Listad |  |  | Uppgifter saknas pga äldre version
Brf Ramselyckan | Produktion / Målare (7H måleri) |  |  |  |  | Ej bedömd | Ej bedömd | Ej bedömd | [11 empty] | Alla hus | 10-14 | Tak | spärrfärg för isolera bristfällig betong | 0 |  |  | 2022-12-01 14:37 | Övrig | 7H Måleri & Entreprenad AB | Nej | [20 empty] | Listad | IsoSpärr Ultra | DAW Nordic AB
Brf Ramselyckan | Produktion / Målare (7H måleri) |  |  |  |  | Ej bedömd | Ej bedömd | Ej bedömd | [11 empty] | Alla | alla | tak | i tak | 5000 | liter |  | 2023-03-07 12:33 | Övrig | Veidekke Entreprenad AB | Nej | [21 empty] | Supertäck 2 | DAW Nordic AB
Brf Ramselyckan | Produktion / Målare (7H måleri) |  |  |  |  | Ej bedömd | Ej bedömd | Ej bedömd | [11 empty] | Alla hus | 10-14 | Väggar | Ytterhörn | 0 |  |  | 2022-12-05 08:50 | Övrig | 7H Måleri & Entreprenad AB | Nej | [20 empty] | Listad | Gyproc AquaBead - Hörnspackelprofil | Saint-Gobain Sweden AB
Brf Ramselyckan | Produktion / Målare (7H måleri) |  |  |  |  | Ej bedömd | Ej bedömd | Ej bedömd | [11 empty] | alla | 10-12 | Betonginnertak |  | 0 |  |  | 2023-03-08 09:29 | Övrig | Veidekke Entreprenad AB | Nej | [20 empty] | Listad | Caparol Isotapetspärr | DAW Nordic AB
Brf Ramselyckan | Produktion / Målare (7H måleri) | Ardex A828 | Ardex AB | 43587 | 3 | Accepteras | Accepteras | Accepteras |  | Nej |  |  | Ja | Nej | M - Skikt av beläggnings- och beklädnadsvaror i hus | 01705 Kitt och spackel |  |  |  | Alla hus | 10-14 | Vägg/tak | vid lagnign av gips | 0 |  |  | 2022-10-06 13:06 | Övrig | 7H Måleri & Entreprenad AB | Nej | [8 empty] | SILVER | GULD | GULD | GULD | GULD | GULD | Exemplarisk nivå | Innehåller inte utfasningsämnen |  |  |  |  | Listad |  |  | Uppgifter saknas pga äldre version
Brf Ramselyckan | Produktion / Målare (7H måleri) | Flügger Fiberfilt förbehandlad | Flügger Sweden AB | 87480 | 2 | Accepteras | Accepteras | Accepteras |  | Nej |  |  | Nej | Nej | A - Sammansatta produktionsmaterial | 03201 Tapeter |  |  |  | Alla hus | 10-13 | vägg | Där gips möter massivvägg | 0 |  |  | 2023-12-20 16:29 | Övrig | Veidekke Entreprenad AB | Nej | [8 empty] | GULD (OBS! kontrollera emissionsrapport för verifiering!)- (Produktens angivna BSAB-kod omfattas ej av kravet) | GULD- OBS! Produktens angivna BSAB-kod omfattas ej av kraven | GULD- OBS! Produktens angivna BSAB-kod omfattas ej av kraven | GULD (OBS! kontrollera emissionsrapport för verifiering!)- (Produktens angivna BSAB-kod omfattas ej av kravet) | GULD- OBS! Produktens angivna BSAB-kod omfattas ej av kraven | GULD- OBS! Produktens angivna BSAB-kod omfattas ej av kraven | Exemplarisk nivå (OBS! Produktens angivna BSAB-kod omfattas ej av krav) | Innehåller ej Utfasningsämnen - (OBS! Produktens angivna BSAB-kod omfattas ej av krav) | [7 empty] | Uppgifter saknas pga äldre version
Brf Ramselyckan | Produktion / Målare (7H måleri) | Marco Paper Joint Tape | Väggmaterial i Sverige AB | 103351 | 1 | Accepteras | Accepteras | Accepteras |  | Nej |  |  | Nej | Nej | Z - Diverse tätningar, kompletteringar, infästningar o d | 01499 Tätskiktssystem, tejp och tätningslist övrigt |  |  |  | Alla hus | 10-14 | Gipsväggar | i gipsskarvar | 0 |  |  | 2023-12-18 11:22 | Övrig | Veidekke Entreprenad AB | Nej | [8 empty] | SILVER | GULD | GULD | GULD | GULD | GULD | Exemplarisk nivå | Innehåller inte utfasningsämnen |  |  |  |  | Listad |  |  | Uppgifter saknas pga äldre version
Brf Ramselyckan | Produktion / Målare (7H måleri) | Betsil 101 | Betongförsegling Scandinavia AB | 109151 | 1 | Rekommenderas | Rekommenderas | Rekommenderas |  | Nej |  |  | Ja | Nej | LF - Skyddsimpregnering | 01799 Kemisk tekniska varor övrigt |  |  |  | Alla hus | 10 | Gemensamma utrymmen | Dammbindning betonggolv | 0 |  |  | 2023-03-30 09:05 | Övrig | Veidekke Entreprenad AB | Nej | [8 empty] | SILVER | GULD | GULD | GULD | GULD | GULD | Exemplarisk nivå | Innehåller inte utfasningsämnen |  |  |  |  | Listad |  |  | Uppgifter saknas pga äldre version
Brf Ramselyckan | Produktion / Målare (7H måleri) | Supertäck 7 Vit S500-N | DAW Nordic AB | 8282 | 8 | Accepteras | Accepteras | Accepteras |  | Nej |  |  | Ja | Nej | L - Puts, målning, skyddsbeläggningar, skyddsimpregneringar m m | 03404 Vägg- och takfärg inomhus |  |  |  | Alla hus | 10-14 | samtliga lägenheter |  | 7000 | liter |  | 2022-09-21 12:17 | Övrig | 7H Måleri & Entreprenad AB | Nej | [8 empty] | SILVER | GULD | GULD | GULD (OBS! kontrollera emissionsrapport för verifiering!) | GULD | GULD | Exemplarisk nivå | Innehåller inte utfasningsämnen |  |  |  |  | Svanenmärkt |  |  | Uppgifter saknas pga äldre version
Brf Ramselyckan | Produktion / Målare (7H måleri) | Dalapro Hydro | Saint-Gobain Sweden AB, Scanspac | 8392 | 16 | Accepteras | Rekommenderas | Accepteras |  | Nej |  |  | Ja | Nej | M - Skikt av beläggnings- och beklädnadsvaror i hus | 01705 Kitt och spackel |  |  |  | Alla | 10-14 | Badrum | Spackling tak | 0 |  |  | 2023-03-08 09:28 | Övrig | Veidekke Entreprenad AB | Nej | [8 empty] | SILVER | GULD | GULD | GULD (OBS! kontrollera emissionsrapport för verifiering!) | GULD | GULD | Exemplarisk nivå | Innehåller inte utfasningsämnen |  |  |  |  | Svanenmärkt | Dalapro Hydro, 10 l | Saint-Gobain Sweden AB | Uppgifter saknas pga äldre version
Brf Ramselyckan | Produktion / Målare (7H måleri) | Bestå Grundfärg Trä | Alcro färg | 9529 | 11 | Accepteras | Accepteras | Accepteras |  | Nej |  |  | Ja | Nej | L - Puts, målning, skyddsbeläggningar, skyddsimpregneringar m m | 03401 Grundfärg utomhus |  |  |  | Alla hus | 10-14 | Fasader |  | 0 |  |  | 2023-12-18 11:26 | Övrig | Veidekke Entreprenad AB | Nej | [8 empty] | GULD | GULD | GULD | GULD | GULD | GULD | Exemplarisk nivå | Innehåller inte utfasningsämnen |  |  |  |  | Svanenmärkt |  |  | Uppfyller
Brf Ramselyckan | Produktion / Målare (7H måleri) | Dalapro Lightning Max | Saint-Gobain Sweden AB, Scanspac | 44558 | 8 | Accepteras | Accepteras | Accepteras |  | Nej |  |  | Ja | Nej | L - Puts, målning, skyddsbeläggningar, skyddsimpregneringar m m | 01705 Kitt och spackel |  |  |  | Alla hus | 10-14 | I lägenheter | spackel vägg | 0 |  |  | 2022-10-06 11:00 | Övrig | 7H Måleri & Entreprenad AB | Nej | [8 empty] | SILVER | GULD | GULD | GULD (OBS! kontrollera emissionsrapport för verifiering!) | GULD | GULD | Exemplarisk nivå | Innehåller inte utfasningsämnen |  |  |  |  | Svanenmärkt |  |  | Uppgifter saknas pga äldre version
Brf Ramselyckan | Produktion / Målare (7H måleri) | DalaproMax | Saint-Gobain Sweden AB, Scanspac | 45000 | 10 | Accepteras | Accepteras | Accepteras |  | Nej |  |  | Ja | Nej | M - Skikt av beläggnings- och beklädnadsvaror i hus | 01705 Kitt och spackel |  |  |  | Alla hus | 10-14 | I lägenheter | spackel vägg | 0 |  |  | 2022-10-06 11:00 | Övrig | 7H Måleri & Entreprenad AB | Nej | [8 empty] | SILVER | GULD | GULD | GULD (OBS! kontrollera emissionsrapport för verifiering!) | GULD | GULD | Exemplarisk nivå | Innehåller inte utfasningsämnen |  |  |  |  | Svanenmärkt |  |  | Uppgifter saknas pga äldre version
Brf Ramselyckan | Produktion / Målare (7H måleri) | Dalapro Lightning Nova | Saint-Gobain Sweden AB, Scanspac | 55033 | 6 | Accepteras | Accepteras | Accepteras |  | Nej |  |  | Ja | Nej | M - Skikt av beläggnings- och beklädnadsvaror i hus | 01705 Kitt och spackel |  |  |  | Alla hus | 10-14 | I lägenheter | spackel vägg | 0 |  |  | 2022-10-06 11:00 | Övrig | 7H Måleri & Entreprenad AB | Nej | [8 empty] | SILVER | GULD | GULD | GULD | GULD | GULD | Exemplarisk nivå | Innehåller inte utfasningsämnen |  |  |  |  | Svanenmärkt |  |  | Uppgifter saknas pga äldre version
Brf Ramselyckan | Produktion / Målare (7H måleri) | ARKITEKT | Alcro färg | 90503 | 6 | Undviks | Accepteras | Undviks |  | Nej |  | Allergiframkallande, Hudsensibiliserande kategori 1A (H317): Produkten innehåller ämnen i halter som ger undviks pga ämnesspecifika klassificeringsgränser.; Miljöfarligt (H410 och H411): ≥ 25 % via sammanräkning av ämnen | Ja | Nej | LCS - Byggplatsmålning av hus | 034 Färgvaror |  |  |  | Alla hus | 10-14 | Fasader | Föreskriven fasadfärg utvändig panel | 0 |  |  | 2022-10-06 11:04 | Övrig | 7H Måleri & Entreprenad AB | Nej | [8 empty] | BRONS | GULD | GULD | BRONS | GULD | BRONS | Innehåller utfasningsämnen | Innehåller Utfasningsämnen |  |  |  |  | Listad |  |  | Uppgifter saknas pga äldre version
Brf Ramselyckan | Produktion / Målare (7H måleri) | Supertäck 20 Vit | DAW Nordic AB | 102582 | 5 | Accepteras | Accepteras | Accepteras |  | Nej |  |  | Ja | Nej | L - Puts, målning, skyddsbeläggningar, skyddsimpregneringar m m | 03404 Vägg- och takfärg inomhus |  |  |  | Lägenhet |  |  |  | 0 |  |  | 2024-01-19 10:16 | Byggentreprenör | Veidekke Entreprenad AB | Nej | [8 empty] | SILVER | GULD | GULD | GULD (OBS! kontrollera emissionsrapport för verifiering!) | GULD | GULD | Exemplarisk nivå | Innehåller inte utfasningsämnen |  |  |  |  | Svanenmärkt |  |  | Uppgifter saknas pga äldre version
Brf Ramselyckan | Produktion / Målare (7H måleri) | Caparol Aqua Finish Vit S0500-N | DAW Nordic AB | 123658 | 3 | Accepteras | Accepteras | Accepteras |  | Nej |  |  | Ja | Nej | L - Puts, målning, skyddsbeläggningar, skyddsimpregneringar m m | 03404 Vägg- och takfärg inomhus |  |  |  | Alla hus | 10-14 | Lister |  | 0 |  |  | 2022-12-05 11:11 | Övrig | 7H Måleri & Entreprenad AB | Nej | [8 empty] | SILVER | GULD | GULD | GULD (OBS! kontrollera emissionsrapport för verifiering!) | GULD | GULD | Exemplarisk nivå | Innehåller inte utfasningsämnen |  |  |  |  | Listad |  |  | Uppgifter saknas pga äldre version
Brf Ramselyckan | Produktion / Målare (7H måleri) | Casco PaintFlex | Sika Sverige AB | 149727 | 2 | Accepteras | Accepteras | Accepteras |  | Nej |  |  | Ja | Nej | Z - Diverse tätningar, kompletteringar, infästningar o d / ZSB - Tätning av fogar i hus | 01703 Fogmassa |  |  |  | Alla | 10-14 |  | Fog | 0 |  |  | 2023-10-05 10:30 | Övrig | Veidekke Entreprenad AB | Nej | [8 empty] | SILVER | GULD | GULD | GULD (OBS! kontrollera emissionsrapport för verifiering!) | GULD | GULD | Exemplarisk nivå | Innehåller inte utfasningsämnen |  |  | Generisk EPD finns |  | Listad |  |  | Uppgifter saknas pga äldre version
Brf Ramselyckan | Produktion / Målare (7H måleri) | 101 Akryl Fog | Relekta AS | 118621 | 4 | Accepteras | Accepteras | Accepteras |  | Nej |  |  | Ja | Nej | Z - Diverse tätningar, kompletteringar, infästningar o d | 01703 Fogmassa |  |  |  | Alla | 10-14 | i lägenheter |  | 0 |  |  | 2023-01-03 15:26 | Övrig | Veidekke Entreprenad AB | Nej | [8 empty] | SILVER | BRONS | BRONS | GULD (OBS! kontrollera emissionsrapport för verifiering!) | SILVER | GULD | Exemplarisk nivå | Innehåller inte utfasningsämnen |  |  |  |  | Listad |  |  | Uppgifter saknas pga äldre version
Brf Ramselyckan | Produktion / Plåt (Pogab) | Gångbrygga, Tak- och fasadstege, Snörasskydd och Snöglidhinder, Nock- och takfotsräcke, Förankringsögla, Taksteg, Glidskydd, Skyddsräcken, Infästningar, Skorstensband | CW Lundberg Industri AB | 52624 | 2 | Accepteras | Accepteras | Accepteras |  | Nej |  |  | Nej | Nej | G - Konstruktioner av monteringsfärdiga element / NSJ - Tillträdes- och skyddsanordningar | 01906 Taksmide, luckor, bryggor och balkonger |  |  |  | Förrådshus |  | Tak |  | 14 | meter |  | 2023-11-10 10:36 | Övrig | POGAB Plåt AB | Nej | [8 empty] | SILVER | GULD | GULD | GULD | GULD | GULD | Exemplarisk nivå | Innehåller inte utfasningsämnen | [7 empty] | Uppgifter saknas pga äldre version
Brf Ramselyckan | Produktion / Plåt (Pogab) | Plannja belagd stålplåt HC 25 | Plannja AB | 45330 | 5 | Accepteras | Accepteras | Rekommenderas |  | Nej |  |  | Nej | Nej | J - Skikt av byggpapp, tätskiktsmatta, asfalt, duk, plastfilm, plan plåt, överläggningsplattor e d | 01602 Takplåt / 01699 Tak- och väggbeklädnad övrigt / 1505 - Plåt / 1511 - Tunnplåtsprofiler / 1602 - Takplåt / 1605 - Takplåtsdetaljer / 1909 - Plåtbeslag |  |  |  | Bostadshus |  |  |  | 100 | kvm |  | 2022-11-23 22:50 | Övrig | POGAB Plåt AB | Nej | [8 empty] | SILVER | GULD | GULD | GULD | GULD | GULD | Exemplarisk nivå | Innehåller inte utfasningsämnen | [7 empty] | Uppgifter saknas pga äldre version
Brf Ramselyckan | Produktion / Plåt (Pogab) | Wakaflex | BMI Sverige AB | 51976 | 2 | Accepteras | Accepteras | Rekommenderas |  | Nej |  |  | Nej | Nej | J - Skikt av byggpapp, tätskiktsmatta, asfalt, duk, plastfilm, plan plåt, överläggningsplattor e d | 01699 Tak- och väggbeklädnad övrigt / 01906 Taksmide, luckor, bryggor och balkonger |  |  |  | Bostadshus |  | tak |  | 20 | kvm |  | 2022-11-23 22:55 | Övrig | POGAB Plåt AB | Nej | [8 empty] | SILVER | GULD | GULD | GULD | GULD | GULD | Exemplarisk nivå | Innehåller inte utfasningsämnen |  |  |  |  | Listad |  |  | Uppgifter saknas pga äldre version
Brf Ramselyckan | Produktion / Plåt (Pogab) | Plannja Aluminium plåt 3003 | Plannja AB | 140086 | 1 | Rekommenderas | Rekommenderas | Rekommenderas |  | Nej |  |  | Nej | Nej | HSB.3 - Konstruktioner av längdformvaror av aluminium eller aluminiumlegering / JTD - Taktäckningar, väggbeklädnader, kompletteringar m m av plan aluminiumplåt för hus | 01505 Plåt |  |  |  | Bostadshus |  |  |  | 2200 | kvm |  | 2022-11-23 22:48 | Övrig | POGAB Plåt AB | Nej | [8 empty] | GULD | GULD | GULD | GULD | GULD | GULD | Exemplarisk nivå | Innehåller inte utfasningsämnen | [7 empty] | Uppfyller
Brf Ramselyckan | Produktion / Plåt (Pogab) | Runotex Tix Transparent/M82 | Sunchem AB | 8448 | 7 | Accepteras | Accepteras | Accepteras |  | Nej |  |  | Ja | Nej | ZBB.11 - Tätning med fogmassa | 01704 Asfalts- och tätmassor |  |  |  | Förråd | Tak | Plåttak |  | 2 | liter |  | 2022-09-28 16:35 | Övrig | POGAB Plåt AB | Nej | [8 empty] | SILVER | GULD | GULD | GULD | GULD | GULD | Exemplarisk nivå | Innehåller inte utfasningsämnen |  |  |  |  | Listad |  |  | Uppgifter saknas pga äldre version
Brf Ramselyckan | Produktion / Plåt (Pogab) | Plannja TAV Takavvattning stål belagd | Plannja AB | 43843 | 7 | Accepteras | Accepteras | Rekommenderas |  | Nej |  |  | Nej | Nej | J - Skikt av byggpapp, tätskiktsmatta, asfalt, duk, plastfilm, plan plåt, överläggningsplattor e d | 01699 Tak- och väggbeklädnad övrigt |  |  |  | Bostadshus |  |  | Hängränna | 750 | meter |  | 2022-11-23 22:53 | Övrig | POGAB Plåt AB | Nej | [8 empty] | SILVER | GULD | GULD | GULD | GULD | GULD | Exemplarisk nivå | Innehåller inte utfasningsämnen | [7 empty] | Uppgifter saknas pga äldre version
Brf Ramselyckan | Produktion / Plåt (Pogab) | Plannja TAV Takavvattning stål belagd | Plannja AB | 43843 | 7 | Accepteras | Accepteras | Rekommenderas |  | Nej |  |  | Nej | Nej | J - Skikt av byggpapp, tätskiktsmatta, asfalt, duk, plastfilm, plan plåt, överläggningsplattor e d | 01699 Tak- och väggbeklädnad övrigt |  |  |  | Bostadshus |  |  | Stuprör | 830 | meter |  | 2022-11-23 22:53 | Övrig | POGAB Plåt AB | Nej | [8 empty] | SILVER | GULD | GULD | GULD | GULD | GULD | Exemplarisk nivå | Innehåller inte utfasningsämnen | [7 empty] | Uppgifter saknas pga äldre version
Brf Ramselyckan | Produktion / Plåt (Pogab) | Sticky Bond | VEIDEC AB | 50553 | 6 | Accepteras | Accepteras | Accepteras |  | Nej |  |  | Ja | Nej | Z - Diverse tätningar, kompletteringar, infästningar o d | 01702 Lim |  |  |  | Alla |  | Utsida plåtar |  | 0 |  |  | 2022-09-15 09:53 | Övrig | Veidekke Entreprenad AB | Nej | [8 empty] | SILVER | GULD | GULD | GULD | GULD | GULD | Exemplarisk nivå | Innehåller inte utfasningsämnen |  |  |  |  | Listad |  |  | Uppgifter saknas pga äldre version
Brf Ramselyckan | Produktion / Plåt (Pogab) | S-Bond Hybrid | VEIDEC AB | 114256 | 5 | Accepteras | Accepteras | Accepteras |  | Nej |  |  | Ja | Nej | Z - Diverse tätningar, kompletteringar, infästningar o d | 01702 Lim / 01703 Fogmassa / 1702 - Lim |  |  |  | Alla | Tak | Takavvattning |  | 3 | liter |  | 2022-09-28 16:34 | Övrig | POGAB Plåt AB | Nej | [8 empty] | SILVER | BRONS | BRONS | GULD | SILVER | GULD | Exemplarisk nivå | Innehåller inte utfasningsämnen |  |  |  |  | Listad |  |  | Uppgifter saknas pga äldre version
Brf Ramselyckan | Produktion / Tingstads fog | Casco MultiSeal / Byggfog | Sika Sverige AB | 41433 | 6 | Accepteras | Accepteras | Accepteras |  | Nej |  | Potentiella PBT- och vPvB-ämnen: ≥ 1% av enskilt ämne/-n | Ja | Nej | Z - Diverse tätningar, kompletteringar, infästningar o d | 01703 Fogmassa |  |  |  | 11,21,22,31,32 | 10-14 | runt fönster och dörrparti |  | 0 |  |  | 2023-12-18 12:03 | Övrig | Veidekke Entreprenad AB | Nej | [8 empty] | BRONS | GULD | GULD | BRONS | GULD | BRONS | Innehåller utfasningsämnen | Innehåller Utfasningsämnen |  |  |  |  | Listad |  |  | Uppgifter saknas pga äldre version
Brf Ramselyckan | Produktion / Tingstads fog | Fogmastic 544 | Dana Lim A/S | 42581 | 6 | Accepteras | Accepteras | Accepteras |  | Nej |  |  | Ja | Nej | Z - Diverse tätningar, kompletteringar, infästningar o d | 01703 Fogmassa |  |  |  | Alla | 10-14 | i lägenheter | Runt fönster och i takoch väggvinkel bakom plast. | 0 |  |  | 2022-09-20 11:32 | Övrig | Veidekke Entreprenad AB | Nej | [8 empty] | SILVER | GULD | GULD | GULD | GULD | GULD | Exemplarisk nivå | Innehåller inte utfasningsämnen |  |  |  |  | Listad |  |  | Uppgifter saknas pga äldre version
Brf Ramselyckan | Produktion / Tingstads fog | Protecta FR Akryl | Polyseam AB | 44676 | 8 | Accepteras | Accepteras | Accepteras |  | Nej |  |  | Ja | Nej | PPC - Rörupphängningsdon, expansionelement, rörgenomföringar m m / SBJ - Kabelgenomföringar / ZSB.2 - Brandtätning av fogar i hus / ZSC.2 - Brandtätning av genomföringar i hus | 01703 Fogmassa / 07003 Brandsäkerhet |  |  |  | Alla hus | 10-14 | Schakt / gemensamutrymmen |  | 0 |  |  | 2022-11-15 11:00 | Övrig | Veidekke Entreprenad AB | Nej | [8 empty] | SILVER | GULD | GULD | GULD | GULD | GULD | Exemplarisk nivå | Innehåller inte utfasningsämnen |  |  |  |  | Listad | Protecta FR Akryl 310ml | Polyseam AS | Uppgifter saknas pga äldre version
Brf Ramselyckan | Produktion / Tingstads fog | Protecta FR Brandskiva | Polyseam AB | 44749 | 6 | Accepteras | Accepteras | Accepteras |  | Nej |  |  | Nej | Nej | PPC - Rörupphängningsdon, expansionelement, rörgenomföringar m m / SBJ - Kabelgenomföringar / ZSB.2 - Brandtätning av fogar i hus / ZSC.2 - Brandtätning av genomföringar i hus | 01299 Skivmaterial övrigt |  |  |  | Alla hus | 10-14 | Genomföringar |  | 0 |  |  | 2022-11-15 11:00 | Övrig | Veidekke Entreprenad AB | Nej | [8 empty] | SILVER | GULD | GULD | GULD (OBS! kontrollera emissionsrapport för verifiering!) | GULD | GULD | Exemplarisk nivå | Innehåller inte utfasningsämnen |  |  |  |  | Listad | Protecta FR Brandskiva 1-S 50x600x1200mm | Polyseam AS | Uppgifter saknas pga äldre version
Brf Ramselyckan | Produktion / Tingstads fog | Danaseal Sanitary & Build Silicone 514 | Dana Lim A/S | 107748 | 3 | Accepteras | Accepteras | Accepteras |  | Nej |  |  | Ja | Nej | Z - Diverse tätningar, kompletteringar, infästningar o d | 01703 Fogmassa |  |  |  | Alla hus | 10-13 | Wc/Bad |  | 0 |  |  | 2023-12-18 12:21 | Övrig | Veidekke Entreprenad AB | Nej | [8 empty] | SILVER | GULD | GULD | GULD | GULD | GULD | Exemplarisk nivå | Innehåller inte utfasningsämnen |  |  |  |  | Listad |  |  | Uppgifter saknas pga äldre version
Brf Ramselyckan | Produktion / Tingstads fog | SikaHyflex-402 Connection | Sika Sverige AB | 118297 | 2 | Accepteras | Accepteras | Accepteras |  | Nej |  |  | Ja | Nej | Z - Diverse tätningar, kompletteringar, infästningar o d | 01703 Fogmassa |  |  |  | 51,41,42 | 10-13 | Snickerier |  | 0 |  |  | 2023-12-18 12:22 | Övrig | Veidekke Entreprenad AB | Nej | [8 empty] | SILVER | GULD | GULD | GULD | GULD | GULD | Exemplarisk nivå | Innehåller inte utfasningsämnen |  |  | Generisk EPD finns |  | Listad |  |  | Uppgifter saknas pga äldre version
Brf Ramselyckan | Produktion / Tingstads fog | MULTI SEAL 2640 | Bostik AB | 44911 | 7 | Accepteras | Accepteras | Accepteras |  | Nej |  |  | Ja | Nej | Z - Diverse tätningar, kompletteringar, infästningar o d | 01703 Fogmassa |  |  |  | Alla hus | 10-13 | Fönsterbänkar | Anslutning mot väggar | 0 |  |  | 2023-12-18 12:23 | Övrig | Veidekke Entreprenad AB | Nej | [8 empty] | SILVER | GULD | GULD | GULD (OBS! kontrollera emissionsrapport för verifiering!) | GULD | GULD | Exemplarisk nivå | Innehåller inte utfasningsämnen |  |  |  |  | Listad |  |  | Uppgifter saknas pga äldre version
Brf Ramselyckan | Produktion / Tingstads fog | DanaSeal Contractor PF 552 | Dana Lim A/S | 86798 | 8 | Accepteras | Accepteras | Accepteras |  | Nej |  |  | Ja | Nej | Z - Diverse tätningar, kompletteringar, infästningar o d | 01703 Fogmassa |  |  |  | Alla hus | 10-13 | Balkong och loftgångs | skarvar | 0 |  |  | 2023-12-18 12:20 | Övrig | Veidekke Entreprenad AB | Nej | [8 empty] | SILVER | GULD | GULD | GULD | GULD | GULD | Exemplarisk nivå | Innehåller inte utfasningsämnen |  |  |  |  | Listad |  |  | Uppgifter saknas pga äldre version
Brf Ramselyckan | Produktion / Tingstads fog | Danaseal Interior 521 | Dana Lim A/S | 88191 | 7 | Accepteras | Accepteras | Accepteras |  | Nej |  |  | Ja | Nej | ZBB.11 - Tätning med fogmassa / ZSB.11 - Tätning med fogmassa | 01703 Fogmassa |  |  |  | alla | 10-14 | snickerier |  | 0 |  |  | 2022-12-07 14:34 | Övrig | Veidekke Entreprenad AB | Nej | [8 empty] | SILVER | GULD | GULD | GULD (OBS! kontrollera emissionsrapport för verifiering!) | GULD | GULD | Exemplarisk nivå | Innehåller inte utfasningsämnen |  |  |  |  | Listad |  |  | Uppgifter saknas pga äldre version
Brf Ramselyckan | Produktion / Tingstads fog | GRAFT FR Putty Cord | Polyseam AB | 115639 | 2 | Accepteras | Accepteras | Rekommenderas |  | Nej |  |  | Nej | Nej | PPC - Rörupphängningsdon, expansionelement, rörgenomföringar m m / SBJ - Kabelgenomföringar / ZSB.2 - Brandtätning av fogar i hus / ZSC.2 - Brandtätning av genomföringar i hus | 07003 Brandsäkerhet |  |  |  | Alla hus | 10 | Vägg och tak i gemensamutrymmen och teknikrum | Genomförningar vid brandcell | 0 |  |  | 2023-12-18 12:11 | Övrig | Veidekke Entreprenad AB | Nej | [8 empty] | SILVER | GULD | GULD | GULD (OBS! kontrollera emissionsrapport för verifiering!) | GULD | GULD | Exemplarisk nivå | Innehåller inte utfasningsämnen |  |  |  |  | Listad |  |  | Uppgifter saknas pga äldre version
Brf Ramselyckan | Produktion / Tingstads fog | Protecta FR RÖRMANSCHETT | Polyseam AB | 44752 | 6 | Undviks | Accepteras | Undviks |  | Nej |  | Cancerframkallande kategori 2 (H351): ≥ 1% av enskilt ämne/-n; Potentiella PBT- och vPvB-ämnen: ≥ 1% av enskilt ämne/-n | Nej | Nej | A - Sammansatta produktionsmaterial / PPC - Rörupphängningsdon, expansionelement, rörgenomföringar m m / SBJ - Kabelgenomföringar / ZSB.2 - Brandtätning av fogar i hus / ZSC.2 - Brandtätning av genomföringar i hus | 07003 Brandsäkerhet / 20299 Mark övrigt |  |  |  | Alla hus | 10 | Teknikrum och elrum |  | 0 |  |  | 2023-12-18 12:09 | Övrig | Veidekke Entreprenad AB | Nej | [8 empty] | BRONS | GULD | GULD | BRONS | GULD | BRONS | Innehåller utfasningsämnen | Innehåller Utfasningsämnen |  |  |  |  | Listad |  |  | Uppgifter saknas pga äldre version
Brf Ramselyckan | Produktion / SM tak | Sopralene MF 5500 | Soprema NV | 48932 | 2 | Accepteras | Accepteras | Accepteras |  | Nej |  |  | Nej | Nej | J - Skikt av byggpapp, tätskiktsmatta, asfalt, duk, plastfilm, plan plåt, överläggningsplattor e d | 01499 Tätskiktssystem, tejp och tätningslist övrigt / 01699 Tak- och väggbeklädnad övrigt |  |  |  | Alla |  |  |  | 0 |  |  | 2022-09-20 14:13 | Övrig | Veidekke Entreprenad AB | Nej | [8 empty] | SILVER | GULD | GULD | GULD | GULD | GULD | Exemplarisk nivå | Innehåller inte utfasningsämnen |  |  |  |  | Listad |  |  | Uppgifter saknas pga äldre version
Brf Ramselyckan | Produktion / SBI |  |  |  |  | Ej bedömd | Ej bedömd | Ej bedömd | [11 empty] | Alla |  | Yttertak |  | 0 |  |  | 2022-09-21 12:07 | Övrig | Veidekke Entreprenad AB | Nej | [20 empty] | Listad | Loftfiller | Svenljunga Byggnadsisolering AB
Brf Ramselyckan | Produktion / SBI | Supafil Frame, Supafil Loft | Knauf Insulation AB | 104315 | 1 | Accepteras | Accepteras | Accepteras |  | Nej |  |  | Nej | Nej | IB - Termisk isolering m m i hus (ej platsbyggt kyl- eller frysrum) | 01301 Mineralull |  |  |  | Alla |  | Yttervägg |  | 0 |  |  | 2022-09-21 12:09 | Övrig | Veidekke Entreprenad AB | Nej | [8 empty] | SILVER | BRONS | BRONS | GULD (OBS! kontrollera emissionsrapport för verifiering!) | GULD | GULD | Exemplarisk nivå | Innehåller inte utfasningsämnen | Ja | Nej |  |  | Listad |  |  | Uppgifter saknas pga äldre version
Brf Ramselyckan | Produktion / SBI | ISOVER InsulSafe® Wall | Saint-Gobain Sweden AB, ISOVER | 140680 | 1 | Accepteras | Accepteras | Accepteras |  | Nej |  |  | Nej | Nej | IB - Termisk isolering m m i hus (ej platsbyggt kyl- eller frysrum) | 01301 Mineralull |  |  |  | Alla |  | Ytterväggar |  | 0 |  |  | 2022-09-21 12:26 | Övrig | Veidekke Entreprenad AB | Nej | [8 empty] | SILVER | GULD | GULD | GULD (OBS! kontrollera emissionsrapport för verifiering!) | GULD | GULD | Exemplarisk nivå | Innehåller inte utfasningsämnen |  |  |  |  | Listad |  |  | Uppgifter saknas pga äldre version

## Listning
Loggboksnamn | Listning | Klassificering | Produktnamn | Leverantör | BSAB | Associerat företag | Mängd av produkt | Enhet | Ämne | CAS-nr | Vikt % | Mängd av ämne | Enhet
Brf Ramselyckan |  |  | Tec7 white, grey, light grey, pebble grey and beige | Relekta AS | L - Puts, målning, skyddsbeläggningar, skyddsimpregneringar m m | HSB | 0 |  | Övrigt | Övrigt

## Övergripande Loggboksinfo
Loggboksnamn | Referens | Fastighetsbeteckning | Fastighet | Fastighetsobjekt | Ägare av Loggbok | Företag som äger Loggbok | Loggboken skapad | Loggboken sekretessbelagd | Beskrivning av Loggbok | Antal produkter totalt | Andel produkter med Rekommenderas | Andel produkter med Accepteras | Andel produkter med Undviks | Andel ej bedömda produkter | Antal avvikelser | Antal deltagare | Loggbok+Svanen J/N | Ärendenummer Loggbok+Svanen
Brf Ramselyckan | 211178 |  |  |  | Malin Folkesson | HSB | 2020-12-16 16:31 | Nej |  | 367 | 8.719% | 56.95% | 4.905% | 29.43% | 11 | 21 | Ja | 32519